## Wilo-EMU
03_2019_1
Для получения дополнительной информации вы можете обратиться по адресу: sp@wilo.ru
ПРАЙС-ЛИСТ НА ЗАПАСНЫЕ ЧАСТИ 01/2019
Артикул | Описание | Цена [EUR] (без НДС)
6369 | Mотор 0,37/2 T24P55V18 71F8 NU S14 LS | 492
6393 | MОТОР 1,1/2 T24P55V18 | 535.6
18155 | EDN775 | 45
18160 | SUBMERSIBLE-ROUND-CABLE-4G10-ACS | 23.69
18161 | SUBMERSIBLE-ROUND-CABLE-4G16-ACS | 45.32
18774 | КАБЕЛЬ 4Х1,5-1,5М PHA-MD | 39.14
18784 | ХОМУТ 9X260 черный | 3
19389 | Комплект напорный-SUBSON 20-30 | 51
20727 | СТУ-U62 | 245.998
20829 | Уголок R1" A-I RCM/F GF8092 латунь | 9.27
20875 | Мембрана-200L-7-C | 1140.1726
20937 | КОНДЕНСАТОР -12MF-450V-RPC2 | 47
21158 | КОЖУХ ВЕНТИЛЯТОРА МОТОРА | 158.62
21308 | Комплект напорный-SUBSON 10 | 42
55282 | Кольцо стопорное D.15X1 | 5
55290 | Кольцо стопорное 25X1.2 DIN471 | 5
55292 | КОЛЬЦО СТОПОРНОЕ D30X1.5 | 5
55310 | КОЛЬЦО СТОПОРНОЕ D.52X2 | 5
55311 | КОЛЬЦО СТОПОРНОЕ D.62X2 | 5
55312 | Кольцо стопорное D.72X2,5 | 5
56049 | Гайка M10 | 5
56052 | Гайка M12 ISO4032-cl8 оцинк. | 5
56057 | Гайка M16 H STEEL-DIN934 | 5
57819 | Уплотнительное кольцо ID.85,32X3,53 | 5
57912 | УПЛОТНЕНИЕ ID.104,37X3,53-PB701 | 5
57982 | Кольцо стопорное D.110X4 | 5
58679 | КОЛЬЦО СТОПОРНОЕ D.140X4 | 5
61477 | Болт M16 L60X38 ZINK | 5
61687 | SCHEIBE12 MVL3/6 | 5
61689 | Шайба уплотнительная-10,2x22,25x1,6 | 5
61701 | Шайба D.16 | 5
61882 | КОЛЬЦО СТОПОРНОЕ D.50X2 | 5
62002 | Втулка-50-200-B1-Z30C13 | 276
62003 | КОНТРШАЙБА B2-65-315 | 52
62005 | КОНТРШАЙБА | 52
62007 | Крышка-65-200-B1 чугун | 127
62083 | Ввод | 370
62088 | COMPLETE-SHAFT | 1647
62799 | Шайба пружинная N6302 | 6
62944 | Гайка 50HM 12 | 5
63128 | Подшипник 3310 A 2Z | 284
63238 | Уплотнение R-4-4,9X1,9-EP851 | 1
63275 | Уплотнение 20X24X2-VITON | 2
63428 | Кольцо стопорное D60X2 DIN471 | 5
63480 | ПОДШИПНИК 6208-C3-2RS2-HT58 | 51.5
63484 | ПОДШИПНИК 6310/2RS-C3 | 42
63502 | Гайка M8 A4-70 | 5
63699 | Болт M12X50X30 оцинк. | 5
63794 | СТОПОРНОЕ КОЛЬЦО | 5
63971 | ПОДШИПНИК ДЛЯ QSFC 100L2A-40H | 43.26
63972 | ROULT.6212-2RS1/C3 | 95
64659 | Шайба контактная D.12,4X24,25X1,6 ст. | 5
64901 | PMS32-21 | 392
64903 | КОНДЕНСАТОР-20MF-440V-MVI205 | 53.56
64996 | Шайба пружинная 6309 | 5
65035 | УПЛОТНЕНИЕ ДЛЯ MHE305 | 6
65036 | УПЛОТНЕНИЕ | 5
65039 | КОЛЬЦО УПЛОТНИТЕЛЬНОЕ-1,78X120,37INT-KTW | 5
65894 | Переходник PG13/11 MHE | 38
65958 | Шайба пружинная N6201/6002 | 5
66021 | ПОДШИПНИК 6004-2RS1-C3HT51QE6 | 23.69
66026 | Рабочее колесо DN200 | 32.96
66058 | УПЛОТНИТЕЛЬНОЕ КОЛЬЦО-1,78X120,3INT-NITR | 5
66146 | SРабочее колесоLE_PRESSURE_SWITCH_BASE_ 16B_G3/8_1 | 1572
66147 | SРабочее колесоLE_PRESSURE_SWITCH_BASE_ 8B_G3/8"_1# | 1572
87253 | DILUENT | 17
91551 | BULLPACK-FOLIE 1METER | 1
2000046 | КРАСКА WILO-GN.93 ACRYL 1KG. | 53.56
2000058 | Блок управления FH80-0,7EM19070062(с 2/8 | 816
2000175 | FLAT GASKET D.12,5/18X2,4EP906 TDS | 5
2000525 | КОЛЕСО РАБОЧЕЕ D.48/96/20 | 21.3622
2000527 | РАБОЧЕЕ КОЛЕСО К TOP-S/50/7 | 59
2000528 | РАБОЧЕЕ КОЛЕСО К TOP/SD 65/10 | 55
2000529 | РАБОЧЕЕ КОЛЕСО TOP-S/SD 65/13 | 40.7468
2000530 | РАБОЧЕЕ КОЛЕСО К TOP-S65/7 | 44.5475
2000531 | РАБОЧЕЕ КОЛЕСО К TOP/SD 80/10 | 29.6022
2000532 | РАБОЧЕЕ КОЛЕСО К TOP80/7 | 89
2000640 | Фланец глухой D-FH80-3 18040172 | 279
2001596 | КОРПУС НАСОСА I50/92 PN6/10 | 151
2001598 | Корпус насоса TOP65/7 PN10 комплект | 183
2001599 | Корпус насоса I80/120 PN6 комплект | 208
2001600 | КОРПУС НАСОСА TOP-S 80/10 DM | 257
2001626 | Корпус насоса I65/120 6/10 комплект | 215
2001731 | Штекер переключателя скорости 400В | 14
2001757 | BUSH 63/85 PVC | 24
2001835 | Корпус насоса D80/120 PN10 комплект | 628
2002513 | Шпилька стяжная насоса MHE306 комплект | 19
2002514 | Шпилька стяжная насоса MHE603 комплект | 19
2002573 | Корпус промежуточный угловой D-FH80-0,7 | 470
2002647 | КОРПУС ZW.GH.FH80-0,7 +VP. | 470
2002812 | МОДУЛЬ KPL | 39
2003255 | GLOBE D.30 NBR 70SR | 7.21
2003581 | ТОРЦЕВОЕ УПЛОТНЕНИЕ | 1179.35
2003591 | Уплотнительное кольцо ID.207X3N DIN3771 NBR70 | 2
2003607 | SCREW SDS D 6X40 KN 2036 A4 | 1
2003618 | ВИНТ М14Х1,5 | 3
2003619 | Стопорная шайба NORD-LOCK 19,5/13 A4 | 6.18
2003943 | КОЛЬЦО УПЛОТНИТЕЛЬНОЕ ID.120X7 DIN3771 | 2
2003949 | КОРПУС НАСОСА WJ 201 | 148.32
2003950 | ТОРЦЕВОЕ УПЛОТНЕНИЕ WJ 201-401 | 20.3425
2003951 | УЗЕЛ ОСНОВАНИЯ WJ 301 | 85
2003952 | ПРОМЕЖ. КОРПУС ДЛЯ WJ 201 | 92
2003953 | УЗЕЛ ОСНОВАНИЯ WJ 401 (ДО | 95
2003954 | Клеммная коробка WJ201-401 BIS6/97 к-тек | 36
2003955 | ТРУБКА ВЕНТУРИ WJ301 ДО06.1997 | 17.6439
2003959 | УПЛОТНИТЕЛЬНОЕ КОЛЬЦО ДЛЯ | 10.609
2003965 | Винт WJ201 0161201 | 5
2003966 | УПЛОТНЕНИЕ КОЛЬЦО К WJ | 5
2003967 | Ручка WJ201-401 (до 6/97) комплект | 85
2003969 | Винты крышки клеммной коробки WJ201-401 | 5
2003971 | Кабель WJ 201/301/401 7103831 | 10.609
2003972 | Выключатель WJ201/301/401 7201491 до 6/9 | 10.609
2003974 | КОНДЕНСАТОР ДЛЯ WJ 201 | 5
2003975 | КРЫЛЬЧАТКА ВЕНТИЛЯТОР ДЛЯWJ301 | 30
2003976 | Крышка вентилятора WJ301/401 7102174 (до | 37
2003977 | КРЫЛЬЧАТКА ВЕНТИЛЯТОРА WJ | 30
2003978 | КОЖУХ ВЕНТИЛЯТОРА WJ 201 EM | 37
2003979 | РАБОЧЕЕ КОЛЕСО К WJ201EM | 36.0603
2003981 | УПЛОТНЕНИЕ WJ 201 7201536 | 5
2003984 | Шланг HWJ201/301 7102312 до 6/97 | 40
2003987 | МЕМБРАНА ДЛЯ БАКА УСТ-КИ HWJ | 31.7858
2003989 | Кабель сетевой+вилка HWJ 201/301/401EM 7 | 32
2003991 | Пробка для бака HWJ 201/301 7103111 | 10.609
2004000 | Шланг напорный HWJ 401 3250879 | 40
2004001 | Пробка резьбовая бака HWJ 401 7102534 | 10.609
2004002 | Клапан для бака HWJ 401 7102576 | 10.609
2004003 | Уплотнение для бака HWJ 401 1310307 | 5
2004004 | Угловой отвод HWJ 401 3131105 | 18
2004005 | РЕЛЕ ДАВЛЕНИЯ ДЛЯ HWJ 201 | 56
2004125 | КРЫЛЬЧАТКА TWU5 204/305/407 | 38
2004129 | Винт TWU5-(SE)204/305/407 0030462 | 5
2004130 | Часть оконечная TWU 204/305/407 7104521 | 42
2004139 | УПЛОТНИТЕЛЬНОЕ КОЛЬЦО | 5
2004147 | Защитная крышка TWU 305/407 7104262 | 10.609
2004148 | Фланец TWU5-(SE)204/305/407 7104322 | 145
2004149 | Дистанционное кольцо TWU5-(SE)204 710432 | 10.609
2004150 | Вставка дистанционная TWU5-(SE)204 71043 | 10.609
2004158 | Винт TWU5-(SE)407 7104250 | 5
2004165 | Внешний кожух TWU5-(SE)204/305 7104522 | 403
2004168 | Кабель мотор-блок управления TWU305EM 71 | 38
2004180 | ТОРЦЕВОЕ УПЛОТНЕНИЕ ДЛЯ | 38
2004203 | Блок пусковой TWU204EM 7104077 до 9/95 | 192
2004205 | ПУСКОВАЯ КОРОБКА TWU 407 EM | 260
2004209 | Статор TWU 305 DM 7104097 | 424
2004210 | Статор TWU 407 DM 7104099 | 492
2004449 | УПЛОТНЕНИЕ WJ 201/301/401 | 5
2004450 | Колодка клеммная WJ 201/301/401 EM | 16
2004451 | Клеммная колодка WJ301/401 DM 3000099 | 16
2004452 | Крышка клеммной коробки WJ301/401DM 7103 | 10.609
2004453 | Крепление клеммной колодки WJ201-401 036 | 5
2004473 | КОЛЬЦ.УПОТНЕНИЕ WJ 201/301/401 | 5
2004481 | ЭЖЕКТОР ДЛЯ WJ 201 | 11.9171
2004521 | Защитная крышка TWU 204 7104263 | 10.609
2004568 | Ниппель R1" HWJ 401/301 3140230 | 20
2004632 | РАБОЧЕЕ КОЛЕСО ДЛЯ TOP-S 50/10 | 19.8996
2004664 | Корпус насоса D50/108,5 PN6 комплект | 444
2004673 | PIPE BEND 90GD.DN100/4"SCHL.GG25 | 268
2005008 | Крышка клеммной коробки(42/52) | 25
2005348 | Болт M12X30 ISO4017 A2 | 2
2005484 | APPLICATION WITH FLAP D.34,5 CPL. | 46.35
2006435 | Корпус насоса I40/87 PN6/10 комплект | 87
2006438 | РАБОЧЕЕ КОЛЕСО К TOP-S | 8.5078
2006439 | РАБОЧЕЕ КОЛЕСО К TOP-S30/10 | 12.1643
2006441 | РАБОЧЕЕ КОЛЕСО К TOP-S40/7 | 19
2006442 | КОЛЕСО РАБОЧЕЕ D.54/70/15 | 30
2006463 | КЛЕММНАЯ КОРОБКА GR 22 DM KPL | 107.12
2006465 | КЛЕММНАЯ КОРОБКА GR 32 DM KPL | 482
2006866 | СТУ FH32/06 NR.11705 упак. | 109
2006869 | клапан вентиляции FH31/06 NR.11708 к-тек | 38
2006890 | Рабочее колесо FH32/06 NR.11703 комплект | 38
2006891 | Режущий механизм FH32/06 NR.11703 к-тект | 290
2006892 | Бак FH32/06 NR.11706 | 568
2006893 | Заслонка обратного клапана FH32/06 NR.11 | 16
2006895 | к-тект подключений FH32/06 NR.11716 упак | 64
2007071 | КОРПУС DK.F.MOD.GR.32 DM +VP. | 38
2007443 | Тройник HWJ301/401 7102307 (до 06/97) уп | 16
2007496 | ГЛУХОЙ ФЛАНЕЦ GR.42 | 92
2007497 | Фланец-заглушка GR.52 комплект | 104
2008000 | CR; КОНТРОЛЛЕР | 1727
2008004 | ПЛАТА ОСНОВНАЯ CR-GP-RS | 1037
2008005 | ПЛАТА СИЛОВАЯ CR-LP1-NR | 724.5947
2008006 | CR-LP2-NR - ПЛАТА СИЛОВАЯ | 1396
2008007 | ПЛАТА УПР. НАСОСАМИ CR LP1-N | 930
2008008 | ПЛАТА УПР. НАСОСАМИ CR LP2-N | 1009.9768
2008010 | Плата температурная CR-TP/KTY | 626
2008011 | Плата CR/DDC | 981
2008012 | CR-SIGNAL BOARD 1-2 PUMPS | 566.5
2008014 | CR плата ST2 | 585
2008022 | СЕРВИСНЫЙ КЛЮЧ ДЛЯ СR ST1 | 290
2008023 | CR-КРЫШКА | 103
2008024 | Плата защиты от помех CR-EP (3 x 0,6мкФ | 164
2008027 | CR-EP плата защиты от помех 3x1,5мкФ | 112.27
2008293 | ФЛАНЕЦ ДЛЯ MVIS GR.52 | 61
2008295 | ФЛАНЕЦ MVIS GR.42 | 89
2008547 | SCREW KA60X20 WN1413 EJOT-PT A2 | 2
2008782 | РАБОЧЕЕ КОЛЕСО К IPL 32/130 | 36.2148
2008783 | РАБОЧЕЕ КОЛЕСО D.55/133/17X8,1 | 40.582
2008784 | Рабочее колесо к-т 50/160-131 PPO FE1630 | 60.4198
2008785 | КОЛЕСО РАБОЧЕЕ D82/128/17X15,9 | 134
2008786 | РАБОЧЕЕ КОЛ. D.95/135/17X19,6 | 137
2008850 | Ротор 52 MVIS404 комплект | 292
2008936 | Подшипник скольжения D.58/40/25X32 AG.HT | 18.54
2008942 | СТУ D.25 F.N-PP.SH/SYN | 298.7
2008943 | СТУ D.35 F.N-PP.SH/SYN | 547.96
2008944 | СТУ D.55 F.N-PP.SH | 691.13
2008945 | ПОДШИПНИК WE25 f.NH(SH) KIT | 57.68
2008954 | СТУ D.55 F.N-PP.SYN | 691.13
2008978 | Housing seal WE35 f.NH 01020605 | 33.99
2008982 | Уплотнение корпуса WE55 д/NH 01020606 | 92.7
2009139 | EXCHANGE SET IPL40/130 0,25/4 | 512.94
2009140 | EXCHANGE SET IPL50/130-0,37/4 | 926
2010154 | BREECHES PIPE DN100 F.D-FH80-3,0/420L | 572.68
2010281 | FILTER-EMC 0,75-4KW CR | 859.02
2010300 | УПЛОТНИТЕЛЬНОЕ КОЛЬЦО | 5
2010301 | УПЛОТНЕНИЕ КОРПУСА 117,07X3,53 | 5
2010302 | УПОРНОЕ КОЛЬЦО D 20Х1,2 DIN471 | 5
2010303 | УПОРНОЕ КОЛЬЦО D 25Х1,2 DIN471 | 5
2010308 | Болты M6X20 DIN912 (4 шт.) упак. | 5
2010309 | Болты M10X25 DIN912 (4 шт.) упак. | 5
2010310 | ТЕПЛОИЗОЛЯЦИЯ КОРПУСА НАСОСА | 34
2010311 | ТЕПЛОИЗОЛЯЦИЯ КОРПУСА НАСОСА | 34
2010315 | ТЕПЛОИЗОЛЯЦИЯ КОРПУСА TOP-S65 | 36
2010316 | Теплоизоляция корпуса 80-100/10 комплект | 38
2010568 | РАБОЧЕЕ КОЛЕСО К TOP-ED40/1-10 | 19.5906
2010569 | РАБОЧЕЕ КОЛЕСО К TOP-ED50/1-7 | 34
2010571 | РАБОЧЕЕ КОЛЕСО К TOP-ED65/1-10 | 49
2010621 | DIGITAL-UHR FM/DIGI20 | 107.12
2010638 | SCREWED FLANGE G11/4/LK-65 1.0037 ZN | 66.76
2010864 | Корпус насоса D32/80 PN6/10 комплект | 301
2010867 | УПЛОТНЕНИЕ КОРПУСА ДЛЯ | 5
2010868 | УПЛОТНЕНИЕ КРУГЛОЕ | 5
2010869 | EINSATZ MIT KLA.DN30 KPL.+VP. | 48
2010871 | СТОПОРНОЕ КОЛЬЦО 15Х1 DIN471 | 5
2010873 | FLAT GASKET D.12,5/18X2,4 EPDM VP. | 5
2010882 | Винт M6X18 ISO4762 (4 шт.) | 5
2010911 | AUFSTELL-SET TP100E/8KW HORIZONT/TROCKEN | 701
2010917 | BREECHES PIPE DN100 TP CPL. | 767
2011869 | КОЛЕСО РАБОЧЕЕ TP100E190 8KW | 762
2011871 | РАБОЧЕЕ КОЛЕСО (КОМПЛЕКТ) | 731
2011873 | КОЛЕСО+СПИРАЛЬНОЕ ДНИЩЕ | 427.3367
2011875 | РАБОЧЕЕ КОЛЕСО ДЛЯ | 360.2631
2011876 | ОБМЕННЫЙ МОТОР 8/4, КОМПЛЕКТ | 4388
2011877 | PUMP CHAMBER-BOTTOM PART TP100E >4KW KIT | 692.16
2011878 | ASSEMBLY KREISELKAMMER OBEN TP100E >4KW | 741
2011880 | ТОРЦЕВОЕ УПЛОТНЕНИЕ TP100E | 778
2011881 | Кожух охлаждения TP100E >4кВт комплект | 302
2012061 | NON-RETURN VALVE DN65 CPL.SEWAGE | 412
2012065 | PIPE BEND 90GD.DN65 CPL.SEWAGE | 144
2012505 | РАБОЧЕЕ КОЛЕСО | 426.9453
2012506 | Рабочее колесо TP100E180 4кВт комплект | 496
2012507 | РАБОЧЕЕ КОЛЕСО TP100E210 | 520
2012508 | РАБОЧЕЕ КОЛЕСО TP100E230 | 559
2012516 | КАБЕЛЬ TP100 <4KW 10M +VP. | 246
2012517 | Assembly return pipe TP100 <4KW VP. | 79
2012524 | ТОРЦЕВОЕ УПЛОТНЕНИЕ ДЛЯ TP | 224
2014012 | AUFSTELL-SET TP100E/4KW HORIZONT/TROCKEN | 701
2014013 | AUFSTELL-SET TP150M-E/20KW HORIZON/TROCK | 813
2014101 | Кабель датчика CR-GP. L=3300мм | 75
2014102 | Кабель CAN-BUS L=70мм | 23
2014103 | Кабель CAN-BUS L=220мм | 27
2014104 | Кабель CAN-BUS L=450мм | 29
2014106 | Кабель CR-GP. ПЧ L=1,8м | 39
2014108 | Кабель CR-GP. L=400мм | 23
2014110 | Кабель сетевой/защитный CR 1,5м | 18
2014627 | ПУСКОВАЯ КОРОБКА TWU204 EM | 222.48
2014628 | ПУСКОВАЯ КОРОБКА TWU5-305 EM 7105698 | 260
2014632 | Кабель TWU5-(SE)407 EM/DM 7201936 (с 10/ | 329
2014633 | Кабель сетевой TWU 204/305EM 7201060 (с | 32
2014638 | Выключатель TWU5-204/305 EM 7005086 (с 1 | 90
2014639 | ПЕРЕКЛЮЧАТЕЛЬ TWU5-305/407 EM | 90
2014641 | Зажим TWU204/305/407EM 7103171 (с 10/95) | 10.609
2015141 | Болт M12X55 DIN912 8.8 A2A | 1
2015163 | КОЛЬЦО УПЛОТНИТЕЛЬНОЕ ID.175Х4 | 5
2015164 | КОЛЬЦО УПЛОТНИТЕЛЬНОЕ ID.133,02X2,62 VP. | 6
2015165 | КОЛЬЦО УПЛОТНИТЕЛЬНОЕ ID.66,27X3,53 +VP. | 5
2015166 | Прокладка D.15/9X1,5 упак. | 5
2015167 | КОЛЬЦО УПЛОТНИТЕЛЬНОЕ ID.125X5A +VP. | 5
2015168 | КОЛЬЦО УПЛОТНИТЕЛЬНОЕ ID.72X2,5A +VP. | 5
2015170 | КОЛЬЦО УПЛОТНИТЕЛЬНОЕ ID.380X5A +VP. | 31
2015171 | КОЛЬЦО УПЛОТНИТЕЛЬНОЕ ID.210X4A +VP | 5
2015172 | КОЛЬЦО УПЛОТНИТЕЛЬНОЕ ID.167X2,5A +VP. | 5
2015173 | КОЛЬЦО УПЛОТНИТЕЛЬНОЕ ID.35X2,5A +VP. | 5
2015174 | Уплотнение ID.9X2A | 5
2015175 | КОЛЬЦО УПЛОТНИТЕЛЬНОЕ ID.165X5,7A +VP. | 10
2015176 | КОЛЬЦО УПЛОТНИТЕЛЬНОЕ ID.73X2,5A +VP. | 5
2015177 | КОЛЬЦО УПЛОТНИТЕЛЬНОЕ ID.125X4A +VP. | 5
2015178 | КОЛЬЦО УПЛОТНИТЕЛЬНОЕ ID.400X6A +VP. | 33
2015180 | КАБЕЛЬНЫЙ ВВОД PG29 | 345
2015181 | Шайба дистанционная D.38/21,5X18 упак. | 38
2015373 | Корпус ступени MHE6 PSA. Комплект | 80
2015546 | Торц. упл. MG1S50/55/274/394GLY/T-MAX | 2430
2015551 | Болт M12X20 ISO4017 A2 | 1
2015579 | PEDESTRAL DN100 CPL.GG25 SALMSON | 789
2015588 | AUFSTELL-SET SCA410 8KW TRO./STAT.SALMSO | 475.86
2016008 | ГЛУХОЙ ФЛАНЕЦ TOP SD 32/7 | 65
2016009 | ГЛУХОЙ ФЛАНЕЦ GR.32 | 87
2016112 | KABEL TP100 8/4 20M THW | 1419.34
2016116 | AUFLADBARER AKKU 1,2V 0,6AH (10ST) | 54
2016266 | КОНДЕНСАТОР 5MF.400V | 10.3
2016269 | КОНДЕНСАТОР 8MF.400V | 19
2016303 | IMERGED MOTOR 4-8/4-OZON CPL. | 3820
2016318 | GEWINDEBOLZEN M30/M16X55 | 14.42
2016353 | КАБЕЛЬ ТР150 (КОМПЛЕКТ) | 851.81
2016406 | HYDRAULIC TP80E-190/4KW | 1552
2016453 | Мотор 20/4 | 5389.99
2016512 | КОРПУС НАСОСА IPL-32/160. | 199
2016513 | КОРПУС НАСОСА IPL40/115 | 199
2016514 | КОРПУС НАСОСА IPL50/115 | 199
2016515 | КОРПУС НАСОСА IPL65/115 | 246
2016516 | КОРПУС НАСОСА IPL-80/115 | 290
2016517 | КОРПУС НАСОСА.IP-E40/5 +VP. | 207.5553
2016519 | КОРПУС НАСОСА IP-E50/5+VP. | 233.5937
2016520 | КОРПУС НАСОСА IPL 80, IP-E 80 | 316
2016533 | КОЛЕСО РАБОЧЕЕ D.82/125/17 | 54.6827
2016535 | РАБОЧЕЕ КОЛЕСО К IP-E/DP-E80/4 | 64.0969
2016539 | МОДУЛЬ IP/DP-E40/2-12 0,55KW | 2203
2016569 | transportable frame TP 8KW Mobil 1.4301 | 1148.45
2017122 | HOSE D.4/2 PU SCHWARZ | 1
2017182 | Отвод 90град. DN40 GGG DIN28637 компл. | 169
2017188 | FLANGE ZST.DN150 WITH REINIGUNGSÖFFN.CPL | 2072
2017283 | BALL CHECK VALVE 408 DN50FL PN10 GG25 | 329
2017285 | BALL CHECK VALVE 408 DN80FL PN10 GG25 | 433
2017290 | Обратный клапан DN150PN10-16 GG компл. | 758.08
2017638 | Болт M16X55 ISO4017 A2 | 4
2017685 | PEDESTRAL DN80 CPL.GG25 SALMSON | 701
2017686 | PEDESTRAL DN150 VA CPL.SALMSON | 1695
2017688 | SUPPORTPLATE SCB415 SALMSON | 753
2017690 | PIPE BEND 90GD.DN150 PN16 GG25 SALMSON | 325
2017766 | HOSE CLAMP DIN3017A-140-160X9-C7-W4 | 371
2017769 | Тройник DN100/100/100 STZN | 832
2017802 | Болт M16X30 ISO4017 A2 | 3
2017803 | Болт M20X40 ISO4017 A2 | 5
2017804 | Отвод 90град. DN50 PN10 GGG DIN28637 | 180
2017915 | FLAT GASKET D.61/95X3 NBR60/70SR.EINL. | 2
2017916 | Прокладка D.77/127X3 NBR60/70SR.EINL. | 3
2017928 | FLAT GASKET DN80 D.90/142X3NBR70SHORE HA | 3
2017942 | ИЗОЛЯЦИЯ 25/7 KPL.+VP. | 17
2017943 | ИЗОЛЯЦИЯ 30/7 KPL.+VP. | 31
2017945 | ИЗОЛЯЦИЯ 40/4 KPL.+VP. | 31
2017946 | ИЗОЛЯЦИЯ (УТЕПЛИТЕЛЬ) 40/7 | 31
2017947 | ИЗОЛЯЦИЯ 50/4 KPL.+VP. | 32
2017962 | Винт M20X50 ISO4017 A2-70 | 6.18
2018049 | Крышка клеммной коробки AF132/160 457227 | 48
2018112 | Заглушка с/клей. AN302-43 фл. DN250 G KTW | 159
2018145 | FOOT BEND DN80-S PN10 GG | 1088
2018146 | PEDESTRAL DN100-S PN10 GG | 896
2018169 | Рабочее колесо TMW30-0,2 с каналом к-тек | 118
2018318 | PEDESTRAL SDL204 CPL. | 337
2018341 | Ротор 42 MVIS2 комплект | 243
2018342 | Ротор 42 MVIS2 комплект | 244
2018343 | РОТОР ОБМЕННЫЙ 42 MVIS 2 | 267
2018344 | РОТОР ОБМЕННЫЙ 52 MVIS 2/4/8 | 292
2018345 | Ротор 52 MVIS2/4 комплект | 303
2018346 | Ротор 52 MVIS2 комплект | 354
2018347 | Ротор 52 MVIS2 комплект | 358
2018348 | Ротор 52A MVIS2/4 комплект | 801
2018349 | Ротор 52A MVIS2/4 комплект | 464
2018350 | Ротор 42 MVIS4 комплект | 244
2018351 | Ротор 52 MVIS4 комплект | 345
2018352 | Ротор 52A MVIS4 комплект | 427
2018353 | Ротор 52A MVIS4 комплект | 414
2018354 | Ротор 52 MVIS8 комплект | 295
2018355 | Ротор 52 MVIS8 комплект | 317
2018356 | ОБМЕННЫЙ РОТОР 52А MVIS 8 | 358
2018357 | РОТОР ОБМЕННЫЙ 52A MVIS 8 | 372
2018358 | Шпильки стяхные насоса M12X221 комплект | 50
2018359 | Болт стяжной M12X245 комплект | 50
2018360 | Шпильки стяхные насоса M12 MVIS2/4 к-тек | 50
2018361 | ШПИЛЬКА M12X293 | 50
2018362 | Шпильки стяхные насоса M12X317 комплект | 50
2018363 | Шпильки стяхные насоса M12X341 комплект | 50
2018364 | Шпильки стяхные насоса M12X365 MVIS2/4 к | 50
2018365 | Болт стяжной M12X392 комплект | 50
2018366 | Шпильки стяхные насоса M12X227 MVIS8 к-т | 24.3904
2018367 | Шпильки стяхные насоса M12X257 комплект | 50
2018368 | Шпильки стяхные насоса M12X289 комплект | 50
2018369 | ШПИЛЬКА РАСПРНАЯ (к-т) | 50
2018374 | Кожух насоса L=95мм 1.4301 комплект | 52
2018375 | Кожух охлаждения L=119мм 1.4301 комплект | 52
2018376 | Кожух насоса L=143мм 1.4301 комплект | 51.9841
2018377 | КОРПУС НАСОСА ДЛЯ | 51.9841
2018378 | КОРПУС НАСОСА ДЛЯ | 63
2018379 | Кожух насоса MVIS2/4 1.4301 комплект | 66
2018380 | КОРПУС НАСОСА (ВНЕШНИЙ) | 66
2018381 | КОЖУХ НАСОСА (ВНЕШНИЙ) | 66
2018382 | Кожух насоса L=101мм 1.4301 комплект | 66
2018383 | КОЖУХ НАСОСА MVI/MVIS8 D.152 | 66
2018384 | Кожух насоса L=161мм 1.4301 комплект | 78
2018385 | КОРПУС НАСОСА (ВНЕШНИЙ) | 87
2018387 | Фонарь MVIS GR.52 комплект | 195.7
2018388 | Статор MVIS 42/350/2 VAR.B комплект | 270
2018389 | Статор MVIS 42/450/2 VAR.B комплект | 270
2018391 | Статор MVIS 52/1100/2 VAR.B комплект | 395
2018395 | ОБМЕННЫЙ СТАТОР MVIS | 490
2018417 | Корпус насоса внешний L=311мм 1.4301 к-т | 92
2018418 | Корпус насоса внешний MVI2/4 1.4301 к-те | 92
2018419 | Корпус насоса внешний MVI2/4 1.4301 к-те | 92
2018420 | Корпус насоса внешний MVI1/2/4 1.4301 к- | 98
2018423 | Шпильки стяхные насоса M12 MVI2 комплект | 50
2018424 | Шпильки стяхные насоса M12 MVI2 комплект | 50
2018427 | Корпус насоса MVI PN25 VITON 1.4435 к-те | 223
2018428 | Кожух насоса MVI2/4 VITON 1.4435 к-тект | 64
2018429 | Кожух насоса MVI2/4 1.4435 комплект | 61.8
2018430 | Кожух насоса MVI1/2/4 1.4435 комплект | 64
2018431 | Кожух насоса MVI2/4 VITON 1.4435 к-тект | 61.8
2018432 | Кожух насоса MVI2/4/8 1.4435 комплект | 76
2018433 | Кожух насоса MVI2/4 1.4435 комплект | 78
2018434 | Кожух насоса MVI1/2/4 1.4435 комплект | 78
2018435 | Кожух насоса MVI2/4 1.4435 комплект | 89
2018436 | Корпус насоса внешний MVI2/4 1.4435 к-те | 104
2018437 | Кожух насоса MVI2/4 1.4435 комплект | 104
2018438 | Кожух насоса MVI1/2/4 1.4435 комплект | 110
2018456 | Модуль-верхняя часть GR.42+52 MVIS/TOP-D | 32
2018537 | Корпус насоса MVI4 DN32 PN25 1.4404 к-те | 455
2018541 | Прокладка MVISE корпуса модуля нижняя | 5
2018568 | КОРПУС НАСОСА.DN40 PN25 MVI8.. | 544
2018569 | Корпус насоса внешний MVI8 1.4301 к-тект | 92
2018570 | Корпус насоса внешний MVI8 1.4301 к-т | 98
2018571 | Корпус насоса внешний MVI8 1.4301 к-тект | 110
2018572 | Корпус насоса внешний MVI8 1.4301 к-тект | 116
2018573 | Корпус насоса внешний MVI8 1.4301 к-тект | 144
2018574 | Кожух насоса MVI8 1.4301 комплект | 179
2018575 | Кожух насоса MVI8 1.4301 комплект | 191
2018576 | Шпильки стяхные насоса M12X377 MVI8 к-те | 50
2018577 | Шпильки стяхные насоса M12X407 MVI8 к-те | 50
2018578 | Шпильки стяхные насоса M12 MVI8/16 6" к- | 50
2018579 | Шпильки стяхные насоса M12X527 MVI8 к-те | 50
2018580 | Шпильки стяхные насоса M12X587 MVI8 к-те | 50
2018581 | Шпильки стяхные насоса M12X677 MVI8 к-те | 52
2018582 | Шпильки стяхные насоса M12X737 MVI8 к-те | 51.9841
2018594 | Корпус насоса MVI4 DN25 PN25/V 1.4404 к- | 231
2018595 | Корпус насоса MVI8 DN40 PN25 1.4435 к-те | 614
2018603 | Кожух насоса MVI8 1.4435 комплект | 92
2018604 | Кожух насоса MVI8 1.4435 комплект | 92
2018605 | Кожух насоса MVI8 1.4435 комплект | 98
2018606 | Кожух насоса MVI8 1.4435 комплект | 116
2018607 | Кожух насоса MVI8 1.4435 комплект | 116
2018608 | Кожух насоса MVI8 1.4435 комплект | 120
2018609 | Кожух насоса MVI8 1.4435 комплект | 134
2018610 | Кожух насоса MVI8 1.4435 комплект | 144
2018611 | Кожух насоса MVI8 1.4435 комплект | 161
2018612 | Кожух насоса MVI8 1.4435 комплект | 197
2018613 | Кожух насоса MVI8 1.4435 комплект | 220
2019006 | ТОРЦЕВОЕ УПЛОТНЕНИЕ | 762
2019007 | КОРПУС KUHLMANTEL TP150M +VP. | 647.87
2019074 | РАБОЧЕЕ КОЛЕСО TP80E/170 | 432
2019075 | РАБОЧЕЕ КОЛЕСО TP80E/190 | 432
2019076 | КОМПЛЕКТ КОЛЕСА TP80/210 | 458
2019077 | РАБОЧЕЕ КОЛЕСО TP80E/100Е-230 | 208.1733
2019088 | ПОДШИПНИК TP100E >4KW | 149
2019107 | ПОДШИПНИК TP150M | 105
2019124 | ПОДШИПНИК TP100E 4KW BS. | 61.9854
2019167 | Крышка вентилятора MO.3-4/2 KOL упак. | 183
2019170 | Крышка вентилятора MO.15/2,11-15/4 KOL у | 249.26
2019171 | Крышка вентилятора MO.22/2 KOL упак. | 294
2019176 | Крышка клеммной коробки MO.1,5-2,2/2 KOL | 30
2019178 | Крышка клеммной коробки MO.4/2 KOL упак. | 120
2019179 | Крышка клеммной коробки MO.5,5-7,5/2 KOL | 42
2019180 | Крышка клеммной коробки MO15-18,5/2,11-1 | 46
2019181 | Крышка клеммной коробки MO.22/2, 18,5-22 | 52
2019183 | Крышка клеммной коробки MO.37-45/4 KOL у | 74
2019184 | Крышка клеммной коробки MO.55/4 KOL упак | 78.28
2019185 | Крышка клеммной коробки MO.75-90/4 KOL у | 87
2019234 | ТОРЦЕВОЕ УПЛОТНЕНИЕ IPG ID.40 | 2015.71
2019236 | ТОРЦЕВОЕ УПЛОТНЕНИЕ IPG ID.50 | 1803.53
2019311 | Статор TOP-ED80 1100Вт PN6 комплект | 1148
2019393 | AUFSTELL-SET SCA/SVO410 TRO./STAT.SALMSO | 508
2019511 | EINHOLMEINSTIEGHILFE V4A | 285
2019512 | EINSTIEGLEITER GFK 2M LG. | 498
2019513 | EINSTIEGLEITER GFK 2,9M LG. | 498
2019531 | Корпус насоса D50/87 PN6/10 комплект | 470
2019532 | РАБОЧЕЕ КОЛЕСО TOP-E | 31
2019533 | КОРПУС LR.TOP-E40/1-4 +VP. | 40
2019534 | РАБОЧЕЕ КОЛЕ TOP-E30/1-10 | 32
2019535 | РАБОЧЕЕ КОЛЕСО D.45/82/15 КОМП | 34
2019549 | Статор в сборе TOP-E25/1-7 | 169
2019550 | Статор в сборе TOP-E30/1-7 | 169
2019553 | Статор в сборе TOP-ED32/1-7 PN10 | 164
2019554 | Статор в сборе TOP-E40/1-4 PN6 | 169
2019555 | Статор в сборе TOP-E40/1-4 PN10 | 164
2019556 | Статор в сборе TOP-E50/1-6 PN6 | 213
2019557 | Статор в сборе TOP-E50/1-6 PN10 | 196
2019581 | КЛЕМНАЯ КОРОБКА ДЛЯ MVIS | 142.14
2019600 | EXCHANGE SET IPL32/110-0,25/4 | 798
2019601 | EXCHANGE SET IPL32/160-0,25/4 | 935
2019602 | РАБОЧЕЕ КОЛЕСО ДЛЯ IPL32/110 | 38.11
2019615 | Корпус насоса DPL32/160 PN16 компл. | 345.05
2019617 | КОРПУС НАСОСА (КОМПЛЕКТ) ДЛЯ | 368
2019642 | ПОДШИПНИК TP100E 4KW | 106.3578
2019660 | РОТОР 52 RPA.80LG.MVISE206/406 | 258
2019661 | РОТОР 52 RPA.80LG.MVISE404 | 174
2019662 | РОТОР 52A RPA.110LG.MVISE210 | 255
2019670 | ПОДШИПНИК TP100E 8KW AS | 93.9154
2019671 | Подшипник TP150M 20кВт нижний Комплект | 319
2019684 | Опорная пластина (KH32/TMP32) упак. | 7
2019742 | Опора подшипника FBS10EM комплект | 128.3071
2019743 | Опора подшипника FBS10DM комплект | 174
2019744 | КОРПУС LGT.FBS15/20EM +VP. | 174
2019745 | КОРПУС LGT.FBS15/20/25DM +VP. | 174
2019746 | КОЛЕСО РАБОЧЕЕ FBS25 | 127
2019747 | РАБОЧЕЕ КОЛЕСО FBS20 SET | 121
2019748 | КОРПУС LR.FBS15 +VP. | 116
2019749 | КРЫЛЬЧАТКА FBS 10 | 90.1353
2019781 | PUMP HOUSING DPL65/115 PN16 KIT | 557.23
2019853 | ТОРЦЕВОЕ УПОТНЕНИЕ (КОМПЛЕКТ) | 391.3897
2019918 | Болт M10x25 DIN912 A2 | 5
2019919 | ВИНТ M8X25 DIN7991 A2 | 5
2019920 | Пробка M12x1,5 DIN908 A2 | 20
2019921 | ШПИЛЬКА M8X12 DIN913 A2 | 5
2019923 | Стопорная шайба B8 DIN127 A2 | 5
2019924 | Шайба пружинная стопорная 6 DIN7980 A2 | 5
2019925 | ПРУЖИННАЯ ШАЙБА 10 DIN7980 A2 | 5
2019930 | ПОДШИПНИК 3206 2RS CO | 92
2019932 | КОЛЬЦО УПЛОТНИТЕЛЬНОЕ | 7
2019933 | Уплотнительное кольцо ID.80x3 NBR70 | 2
2019934 | Уплотнение ID.130x3 NBR70 | 5
2019935 | Уплотнительное кольцо ID.144,5x3 NBR70 | 5
2019936 | КОЛЬЦО УПЛОТНИТЕЛЬНОЕ | 5
2019937 | КОЛЬЦО УПЛОТНИТЕЛЬНОЕ | 6
2019938 | КОЛЬЦО УПЛОТНИТЕЛЬНОЕ | 8
2019939 | КОЛЬЦО УПЛОТНИТЕЛЬНОЕ | 10
2019940 | КОЛЬЦО УПЛОТНИТЕЛЬНОЕ | 10
2019941 | Подкладка регулировочная KAS42A | 5
2019942 | Подкладка регулировочная KAS47A | 5
2019946 | Статор TPS40S128/13EM 505450 упак. | 701
2019950 | КАБЕЛЬFUHRUNG TP40S MIT10M | 405
2019951 | ТОРЦЕВОЕ УПЛОТНЕНИЕ | 303
2019952 | ТОРЦЕВОЕ УПЛОТНЕНИЕ | 79.9795
2019955 | Корпус насоса TP40S120-128-135 505687 | 319
2019957 | РАБОЧЕЕ КОЛЕСО TP40S120/11 504014 | 270
2019958 | КОЛЕСО TP40S128/13 504015 | 270
2019959 | Рабочее колесо TP40S135/15 504016 | 270
2019961 | Рабочее колесо TP40S160/26 504012 | 306
2019962 | КОЛЕСО TP40S164/28 504013 | 306
2019963 | РЕЖУЩЕЕ УСТРОЙСТВО TP40S | 388.31
2019969 | Щит мотора TP40S120-128-135 505675 | 183
2019972 | Корпус TP40S120 505685 | 196
2019973 | Корпус TP40S154-160-164 505686 | 207
2019974 | НОЖ TP40S | 459
2019975 | КРЫШКА КОРПУСА | 164
2019976 | КРЫШКА КОРПУСА | 192
2019977 | ШАЙБА TP40S 165491 | 49
2019978 | Кольцо зажимное TP40S 165409 | 19
2019988 | ПУСКОВАЯ КОРОБКА TP40S-EM | 473
2020301 | РЕЗЬБОВАЯ ПРОБКА К WJ | 10.609
2020307 | КОРПУС КЛЕММНОЙ КОРОБКИ WJ | 36
2020309 | КРЫШКА КЛЕММНОЙ КОРОБКИ | 16
2020310 | Винты крышки клеммной коробки WJ201-401 | 5
2020312 | РУЧКА-УПОР WJ201/301/401 | 85
2020316 | КОРПУС НАСОСА WJ 301/401 | 197
2020320 | УПЛОТНЕНИЕ КОЛЬЦО К WJ | 5
2020323 | ФЛАНЕЦ ДЛЯ WJ 301/401 | 61.6043
2020324 | Крышка вентилятора WJ301/401 7105670 с 7 | 37
2020325 | ТРУБКА ВЕНТУРИ WJ301/401 | 18.437
2020327 | РАБОЧЕЕ КОЛЕСО WJ 301/401 | 41
2020363 | ШЛАНГ WJ 201/301 (ЗАП.ЧАСТЬ) | 40
2020364 | ШЛАНГ HWJ 301/401 | 40
2020365 | БАК ДЛЯ HWJ | 162
2020366 | БАК KPL.HWJ 301(60L)/401 | 301
2020367 | КАБЕЛЬ HWJ201/301/401EM | 32
2020370 | УПЛОТ. КОЛЬЦО ДЛЯ HWJ 301 | 5
2020371 | РЕЛЕ ДАВЛЕНИЯ ДЛЯ HWJ 301 | 77
2020372 | РЕЛЕ ДАВЛЕНИЯ HWJ 301/401 DM | 77
2020373 | МАНОМЕТР HWJ 201/301/401 | 16
2020374 | МЕМБРАНА ДЛЯ HWJ 301/401 60Л | 143
2020375 | УПЛОТНЕНИЕ ДЛЯ ШЛАНГА | 8
2020399 | ШПОНКА В6Х6Х20 DIN6885 | 5
2020409 | Держатель TWU407 (с7/97) комплект | 15
2020416 | ПРЕДОХРАНИТЕЛЬНОЕ КОЛЬЦО ДЛЯ | 33
2020417 | Стопорное кольцо TWU407 AB7/97 комплект | 32
2020418 | ПУСКОВАЯ КОРОБКА TWU5-204 EM | 229
2020424 | Кольцо зажимное TWU/TWU5-SE 7103405 | 10.609
2020450 | КОРПУС НАСОСА.TOP-S100/10 PN6 | 230
2020528 | Статор в сборе TOP-E40/1-10 PN6 IR. | 218
2020529 | Статор в сборе TOP-E40/1-10 PN10 IR. | 218
2020531 | Статор в сборе TOP-E50/1-7 PN10 IR. | 218
2020532 | Статор в сборе TOP-E50/1-10 PN6 IR. | 223
2020534 | Статор в сборе TOP-E65/1-10 PN6 IR. | 274
2020567 | Байпасс MVISE206/406 комплект | 150.38
2020568 | Байпасс MVISE404 комплект | 150.38
2020569 | Трубка перепускная MVISE803 комплект | 150.38
2020574 | Щит мотора MO.1,1/4 D.E. комплект | 246
2021067 | ПОДШИПНИК 6304/2Z-C3 (HT) VP. | 27
2021071 | Подшипник 6003/2Z-C3 (HT) упак. | 19
2021077 | КРЫЛЬЧАТКА ВЕНТИЛЯТОРА COVERCO | 25.5337
2021078 | Крышка клеммной коробки BG71 CO. к-тект | 18.54
2021423 | Температурная плата CR-TP/PT100 | 865
2021519 | РЕМОНТНЫЙ ФЛАНЕЦ DPG | 183
2021520 | Фланец-заглушка DPG (с 15кВт) | 550
2021521 | КРЫШКА КЛЕММНОЙ КОРОБКИ.WJ301/401DM | 5
2021523 | РЕЗЬБОВАЯ ПРОБКА WJ301/401 | 5
2021948 | TRANSFORMATION PIECE A110-F150 ALU | 332
2021949 | CLIP 140-160 DIN3017 +VP. | 14
2021950 | TRANSFORMATION PIECE STORZ FLANSCH 150 | 462
2022682 | CABLE TP40S DM CPL.30M | 379
2023008 | IMERGED MOTOR 8/4 | 4410
2023009 | IMERGED MOTOR 5/4 | 3450
2023010 | IMERGED MOTOR 7/4 | 2998
2023042 | ТОРЦЕВОЕ УПЛОТНЕНИЕ | 163.77
2023057 | CABLE TP100 8/4 CPL.20M | 1144.33
2023130 | КОРПУС НАСОСА.TOP-Z30 PN6/10 RG | 136
2023131 | КОРПУС НАСОСА.TOP-Z40 PN6 RG +VP. | 339
2023134 | КОРПУС НАСОСА.TOP-Z50 PN10 RG | 554
2023136 | КОРПУС НАСОСА.TOP-Z65 PN10 RG | 672
2023137 | Корпус насоса I80/120 PN6 RG комплект | 1469
2023138 | Корпус насоса I80/120 PN10 RG комплект | 1568
2023155 | СТАТОР ДЛЯ TOP-Z 30 PN10 DM | 146.26
2023164 | Байпасс MVISE806 комплект | 150.38
2023676 | Рабочее колесо/дно с спиральн. канавкой TP150E310/185 компл. | 1128
2023721 | Корпус насоса D.50 PN16 MVISE 1.4301 к-т | 174
2023722 | Корпус насоса D.32 PN16 MVISE 1.4301 к-т | 139
2023723 | ОБМЕННЫЙ РОТОР 52А MVISE | 310
2023724 | ОБМЕННЫЙ РОТОР 52А MVISE | 256.7378
2023725 | РОТОР В СБОРЕ 52A MVISE 404 | 257
2023726 | ОБМЕННЫЙ РОТОР 52А MVISE | 266
2023727 | ОБМЕННЫЙ РОТОР 52А MVISE | 372
2023775 | Фланец MVISE комплект | 30.9
2023776 | Байпасс MVISE210/410 комплект | 150.38
2023864 | COVER KLASSE B | 186
2023911 | РАБОЧЕЕ КОЛЕСО D.45/92/17X3 | 37.2242
2023912 | РАБОЧЕЕ КОЛЕСО D.45/102/17Х3 | 36.3899
2023915 | Рабочее колесо IPL203-16 компл. | 58
2023917 | КОРПУС НАСОСА MVI/MVIS DN 32 | 270
2023918 | РАБОЧЕЕ КОЛЕСО D.55/124/17X8,2 | 38.1409
2023925 | Рабочее колесо IPL404-15 компл. | 34
2023926 | ТОРЦЕВОЕ УПОТНЕНИЕ (КОМПЛЕКТ) | 319
2023928 | РАБОЧЕЕ КОЛЕСО IPL406-12 +VP. | 89
2023929 | РАБОЧЕЕ КОЛЕСО IPL406-13 +VP. | 89
2023930 | Рабочее колесо D.82/140/17X13,6 пласт. к | 61
2023931 | КОЛЕСО РАБОЧЕЕ D82/149/17X13,6 | 59
2023987 | РАБОЧЕЕ КОЛЕСО IPL | 23.1235
2023995 | Кабельный ввод комплект | 20
2024033 | Рабочее колесо IPLA32/90 компл. | 53
2024094 | Уплотнение ID.50X3,0N DIN3771 NBR70 | 2
2024378 | Корпус насоса DPL40/115/DP-E40/2 к-тект | 356
2024379 | КОРПУС НАСОСА.DP-E40/5 +VP. | 472
2024380 | Корпус насоса DPL50/115/DP-E50/2 к-тект | 608
2024381 | КОРПУС НАСОСА DP-E50/5 +VP. | 447
2024382 | Корпус насоса DPL65/115/DP-E65/2 к-тект | 514
2024384 | КОРПУС НАСОСА.DP-E80/2 +VP. | 563
2024427 | Корпус насоса I50/87 PN6/10 комплект | 618
2024442 | AUFSTELL-SET TP80E-F/4KW HORIZONT/TROCKE | 711
2024796 | КОРПУС НАСОСА DPL 32/160 | 302
2024812 | КОНДЕНСАТОР 6,3 µF | 52
2024838 | PUMP CHAMBER-BOTTOM PART TP 4/4 PUR | 200.85
2025066 | Рабочее колесо DPG65/113 GG левое упак. | 212.18
2025067 | Рабочее колесо DPG65/125 GG левое упак. | 237
2025068 | КОЛЕСО РАБОЧЕЕ DPG65/138 GG | 237
2025069 | Рабочее колесо DPG65/148 GG левое | 237
2025071 | Рабочее колесо DPG65/165 GG левое упак. | 237
2025072 | Рабочее колесо DPG65/174 GG левое упак. | 237
2025073 | РАБОЧЕЕ КОЛЕСО DPG 65/184 GG | 237
2025074 | Рабочее колесо DPG80/120 GG левое упак. | 246
2025075 | Рабочее колесо DPG80/130 GG левое | 246
2025076 | Рабочее колесо DPG80/141 GG левое | 246
2025077 | Рабочее колесо DPG80/147 GG левое упак. | 246
2025078 | Рабочее колесо DPG80/156 GG левое упак. | 246
2025079 | Рабочее колесо DPG80/166 GG левое упак. | 246
2025080 | Рабочее колесо DPG100/128 GG левое | 392
2025081 | РАБ. КОЛЕСО DPG100/138 ЛЕВОЕ | 392
2025082 | Рабочее колесо DPG100/149 GG левое упак. | 392
2025083 | Рабочее колесо DPG100/180 GG левое упак. | 861
2025084 | Рабочее колесо DPG100/199 GG левое упак. | 861
2025085 | Рабочее колесо DPG100/213 GG левое упак. | 861
2025086 | Рабочее колесо DPG100/222 GG левое упак. | 861
2025087 | Рабочее колесо DPG100/232 GG левое упак. | 861
2025088 | Рабочее колесо DPG100/243 GG левое упак. | 861
2025089 | Рабочее колесо DPG125/167 GG левое упак. | 615
2025090 | Рабочее колесо DPG125/174 GG левое упак. | 615
2025091 | КОЛЕСО РАБОЧЕЕ DPG125/183 GG | 615
2025092 | Рабочее колесо DPG125/193 GG левое упак. | 615
2025093 | Рабочее колесо DPG125/205 GG левое упак. | 615
2025094 | РАБОЧЕЕ КОЛЕСО ДЛЯ IPG/DPG | 615
2025095 | Рабочее колесо IPG200/225 GG упак. | 1575
2025096 | Рабочее колесо IPG200/242 GG упак. | 1575
2025097 | Рабочее колесо IPG200/255 GG упак. | 1575
2025098 | Рабочее колесо IPG200/267 GG упак. | 1575
2025099 | Рабочее колесо IPG200/282 GG упак. | 1575
2025100 | Рабочее колесо IPG200/295 GG упак. | 1575
2025101 | Рабочее колесо IPG200/305 GG упак. | 1575
2025102 | Рабочее колесо IPG200/315 GG упак. | 1575
2025103 | Рабочее колесо IPG250/300 GG упак. | 3416
2025104 | Рабочее колесо IPG250/315 GG | 3416
2025105 | Рабочее колесо IPG250/330 GG упак. | 3416
2025106 | Рабочее колесо IPG250/350 GG упак. | 3416
2025108 | Рабочее колесо IPG250/380 GG упак. | 3416
2025109 | Рабочее колесо IPG250/395 GG упак. | 3416
2025110 | Рабочее колесо IPG250/415 GG упак. | 3416
2025512 | СТУ TP100E>4кВт(речная вода) комплект | 477
2025606 | Монтажный комплект DN40/50 (TP40S) | 256
2025969 | КОЛЬЦО УПЛОТНИТЕЛЬНОЕ ID.72,39X5,33 EPDM | 5
2025970 | Кран шаровый TYP250D IG.2½"PN35GIACOMINI | 127.308
2026029 | ТОРЦЕВОЕ УПЛОТНЕНИЕ .D.17 MG1S50 Q1Q1VGG | 714
2026212 | ASSEMBLY TP100 TROCKEN/VERTIKAL/KURZ | 1525
2026328 | CABLE TP100 8/4 CPL.30M | 1302.95
2026380 | Вентилятор MO.11-15/4 KOL упак. | 72.1
2026395 | Заслонка DPG65 комплект | 324
2026396 | Заслонка DPG80 комплект | 353
2026397 | КЛАПАН DPG100/...BIS | 458
2026398 | Заслонка DPG100 (с 15кВт) комплект | 822
2026399 | Заслонка DPG125 комплект | 822
2026403 | Уплотнительное кольцо ID.115X4 DIN3771 NBR70 | 2
2026497 | FAN HOUSING TL3N D.180 KIT | 171
2026498 | КОЖУХ ВЕНТИЛЯТОРА К | 42
2026684 | Рабочее колесо K D.100/145/25 F.TP100 | 334
2026790 | Корпус насоса I30/80 комплект | 112
2026791 | КОРПУС НАСОСА.TOP-D40 PN6/10 +VP. | 193
2026793 | КОРПУС НАСОСА.TOP-D65 PN6/10 +VP. | 250
2026794 | КОРПУС НАСОСА.TOP-D80 PN6 +VP. | 323
2026795 | КОРПУС НАСОСА.TOP-D80 PN10 +VP. | 348
2026796 | Рабочее колесо D.45/57/15 комплект | 32
2026797 | КОРПУС LR.TOP-D50 +VP. | 32
2026798 | КОРПУС LR.TOP-D65 +VP. | 32
2026799 | РАБ.КОЛЕСО В СБОРЕTOP-D80 +УП. | 32
2026800 | ИЗОЛЯЦИЯ 80 (MG.42) KPL.+VP. | 34
2026805 | РОТОР 42/120/4 | 424
2026806 | КОРПУС R.-EINH 32/60/4 DM | 424
2026807 | РОТОР ДЛЯ TOP-D 30 | 229
2026815 | Статор TOP-D30 3-400 PN6/10 комплект | 477
2026816 | КОРПУС ST.EINH TOP-D40 DM | 544
2026817 | КОРПУС ST.EINH TOP-D50 DM | 689
2026818 | Статор TOP-D65 3-400 PN6/10 комплект | 966
2026819 | СТАТОР TOP-D80 DM | 1148
2026846 | Модуль GR.32 3-400 (TOP-D) комплект | 95
2026862 | КОРПУС НАСОСА IL 50/170 | 331
2026863 | КОРПУС НАСОСА IL 65/170(160) | 419
2026864 | КОРПУС НАСОСА IL 80/170 | 472
2026865 | КОРПУС НАСОСА I100/170 -2 POL | 475.3347
2026866 | КОРПУС НАСОСА D50/182 PN16 к-т | 709
2026867 | КОРПУС НАСОСА DL 65/170 | 689
2026868 | КОРПУС НАСОСА DL 80/170 | 905
2026869 | КОРПУС НАСОСА DL 100/170 PN16 | 1058
2026870 | КОРПУС НАСОСА BL40/170 +VP. | 424
2026871 | КОРПУС НАСОСА BL 50/170 | 446
2026872 | КОРПУС НАСОСА BL 65/170 | 544
2026873 | КОРПУС НАСОСА BL 80/170 | 591
2026875 | КОЛЕСО РАБОЧЕЕ D.50/167/24 | 190.3337
2026876 | РАБОЧЕЕ КОЛЕСО ДЛЯ IL/BL | 167.89
2026877 | РАБОЧЕЕ КОЛЕСО ДЛЯ IL/BL | 226
2026878 | Рабочее колесо D.50/164/18 комплект | 163.77
2026880 | Рабочее колесо D.50/150/18 комплект | 162
2026881 | РАБОЧЕЕ КОЛЕСО ДЛЯ IL/BL | 213.7765
2026882 | РАБОЧЕЕ КОЛЕСО ДЛЯ IL/BL | 179
2026884 | Рабочее колесо D.65/159/18 комплект | 179
2026886 | Рабочее колесо D.65/144/18 комплект | 179
2026887 | РАБОЧЕЕ КОЛЕСО ДЛЯ IL/BL | 216.5575
2026888 | РАБОЧЕЕ КОЛЕСО ДЛЯ IL/BL | 226
2026889 | РАБОЧЕЕ КОЛЕСО ДЛЯ IL/BL | 323
2026890 | РАБОЧЕЕ КОЛЕСО ДЛЯ IL/DL | 191
2026891 | РАБОЧЕЕ КОЛЕСО ДЛЯ IL/DL | 243
2026892 | Рабочее колесо D.80/146/18 комплект | 191
2026893 | РАБОЧЕЕ КОЛЕСО ДЛЯ IL/BL | 231.7603
2026894 | Рабочее колесо D.100/173/24 комплект | 296
2026895 | РАБОЧЕЕ КОЛЕСО ДЛЯ IL/DL/BL | 251.9483
2026896 | КОЛЕСО РАБОЧЕЕ D.100/160,8/24 | 243
2026897 | РАБОЧЕЕ КОЛЕСО D.100/150/32 | 400
2026898 | Рабочее колесо D.100/145/24 комплект | 243
2026899 | РАБОЧЕЕ КОЛЕСО D.100/143,2/32 | 424
2026901 | УПЛОТНЕНИЕ ТОРЦ. MG12/18-G60 | 59.4619
2026902 | ТОРЦЕВОЕ УПЛОТНЕНИЕ MG12/24 | 74.675
2026903 | УПЛОТНЕНИЕ MG12/32-G60 AQ1EGG | 78.383
2026914 | Фонарь P228X85,2-F300 комплект | 463
2026915 | Фонарь P228X85,2-F165 комплект | 290.6866
2026917 | ФОНАРЬ P228 X 115-F300 | 514
2026919 | Фонарь P228X115-F265 комплект | 405
2026920 | ФОНАРЬ P228 X 115-F215 | 357
2026921 | Фонарь P228X115-F165 комплект | 290
2026922 | ФОНАРЬ P228X115-F300, КОМПЛЕКТ | 571.135
2026923 | ФОНАРЬ P228 X 115-F215 | 342
2026924 | ФОНАРЬ P228 X 115-F165 | 290
2026928 | КОМПЛЕКТ ВАЛ/МУФТА ДЛЯ IL/DL | 125.248
2026929 | ВАЛ+МУФТА 18/19X135 | 149
2026930 | Муфта/вал 18/24X136 комплект | 100.0645
2026931 | МУФТА/ВАЛ D24/28X158 КОМПЛЕКТ | 135.9188
2026932 | КОМПЛЕКТ ВАЛ/МУФТА ДЛЯ IL/DL | 148.2891
2026933 | КОМПЛЕКТ ВАЛ/МУФТА ДЛЯ IL/DL | 105.6471
2026934 | МУФТА/ВАЛ D24/24X151 КОМПЛЕКТ | 123.1674
2026935 | Муфта/вал 18/19x145 комплект | 104.6583
2026945 | ЗАСЛОНКА DN 100 VP. | 117
2027005 | Фонарь P228X115-F350 комплект | 782
2027006 | ФОНАРЬ ДЛЯ IL 65/160 | 392
2027010 | КРЫШКА НАСОСА (ФОНАРЬ) | 358
2027082 | Шкаф управления CO/ER1-5,5кВт упак. | 2809
2027083 | Шкаф управления CO/ER1-7,5кВт упак. | 2872
2027084 | Шкаф управления CO/ER1-9кВт упак. | 3035
2027085 | Шкаф управления CO/ER1-11кВт упак. | 3117
2027086 | Шкаф управления CO/ER1-15кВт упак. | 3196
2027087 | Шкаф управления CO/ER1-22кВт упак. | 3930
2027089 | Закрывающий клапан DN80 PN16 GG25 SOCLA | 409
2027091 | Обратный клапан DN80 тип 447 BT | 1246
2027100 | КОРПУС НАСОСА I25/80 | 52
2027101 | КОРПУС НАСОСА TOP-S/E 30/7 | 50.5318
2027110 | КОРПУС НАСОСА.TOP-S65/7 PN10+VP. | 181
2027121 | КОРПУС НАСОСА MVI/MVIS DN50 | 510
2027123 | Гайка G2½ X15 MS упак. | 24
2027125 | КОРПУС НАСОСА D32/80 PN6/10 | 192
2027129 | КОРПУС НАСОСА.TOP-SD/ED40/10 | 349
2027131 | Корпус насоса D50/92 PN6/10 комплект | 389
2027133 | КОРПУС НАСОСА.TOP-SD/ED50/10 | 454
2027184 | Опора насоса BL32-65 #4кВт упак. | 161
2027185 | Кольцо адаптора BG132 VP. | 112
2027186 | ГАЙКА M10 DIN934 A2 | 5
2027187 | ГАЙКА М12 | 5
2027188 | ГАЙКА M16 DIN-EN24032 A2 VP. | 5
2027189 | ШАЙБА ПРУЖИННАЯ DIN6796-10 V2A | 5
2027190 | Шайба A13 DIN125-T2 A2 | 5
2027191 | Шайба A17 DIN125 200HV A2 | 5
2027193 | БОЛТ M16X30 | 5
2027194 | Болты M16X30/X40 DIN912 8.8 (4 шт.) | 5
2027195 | БОЛТ M12X25 | 5
2027196 | Screw M12X45 ISO4014 8.8 ZN +VP. | 5
2027197 | Болты M16X60 ISO4014 8.8 (4 шт.) | 5
2027198 | Болт M10X25 DIN912 8.8 ZN (4 шт.) | 5
2027199 | Болт M12X65 ISO4014 8.8 (4 шт.) | 5
2027201 | ВЕНТИЛЯЦИОННЫЙ КЛАПАН R1/8" | 5
2027202 | МОНТАЖНАЯ ВИЛКА D.18/24/32 | 5
2027226 | МУФТА/ВАЛ D32/55X174, КОМПЛЕКТ | 241.6792
2027227 | МУФТА/ВАЛ D24/38X142 КОМПЛЕКТ | 127.2977
2027235 | КОМПЛЕКТ ВАЛ/МУФ.IL50/130(140) | 90.7533
2027389 | СТУ TP100 4кВт(речная вода) комплект | 332
2027390 | ТОРЦЕВОЕ УПЛОТНЕНИЕ.TP150M | 703
2027401 | Мотор погружной 8/4 (речная вода) упак. | 5329
2027531 | ДАТЧИК УРОВНЕЙ В СБОРЕ | 354.0316
2027532 | ДАТЧИК УРОВНЕЙ В СБОРЕ | 398
2027533 | ДАТЧИК КОНТРОЛЯ ДАВЛЕНИЯ | 37.8113
2027534 | ДАТЧИК КОНТРОЛЯ ДАВЛЕНИЯ | 41.8283
2027535 | РЕЛЕ 30A/230VAC. | 38
2027539 | УПЛОТНЕНИЕ D.10MM | 8
2027540 | РАБОЧЕЕ КОЛЕСО DRAINLIFT S/7 | 139
2027541 | ЭЛЕКТРОДВИГАТЕЛЬ DRAINLIFTS EM | 1022.7797
2027542 | ЭЛ.ДВИГАТЕЛЬ ДЛЯ DRAINLIFT | 1118.1268
2027543 | ВИНТ. DIN7976 | 5
2027545 | Шайба DIN9021 6,4 A2 EDELSTAHL упак. | 5
2027546 | ПЕРЕХОДНОЙ ФЛАНЕЦ DN80 | 84
2027547 | Фланец-переходник DN80 упак. | 59
2027548 | КОЛЬЦО УПЛОТНИТЕЛЬНОЕ 90,0X7,0 NBR70 SHO | 5
2027549 | Шуруп DIN7976 8,0x38 VZ упак. | 5
2027550 | Шайба DIN9021 8,4 A2A | 5
2027551 | КОНДЕНСАТОР 230V 30MF | 115.0922
2027552 | МАНЖЕТА DN70 KONFIX +VP. | 15
2027553 | Защитная лента DRAINLIFT упак. | 19
2027557 | БЛОК УПРАВЛЕНИЯ AF22 RCE +VP. | 902
2027558 | БЛОК УПРАВЛЕНИЯ. AF22 G2 | 443
2027560 | ЭЛЕКТРОМАНИТНЫЙ КЛАПАН AF22 MC3... | 206
2027561 | ПЕРЕХОДНИК G1"-G1 1/4" | 10.609
2027562 | ПРОКЛАДКА 60X40X4 GUMMI | 5
2027563 | ПРОКЛАДКА 30,7X20X2,5 | 5
2027565 | ВСАСЫВАЮЩАЯ ЧАСТЬAF22 MC3... 1" | 110
2027566 | ТРОЙНИК 1" A-MS +VP. | 32
2027568 | ГАЙКА G1" PE +VP. | 5
2027569 | Ниппель G1" PE упак. | 5
2027570 | ХОМУТ 20-32/9 C7W4 | 5
2027572 | ШТУЦЕР НАПОРНЫЙ | 10.609
2027575 | УГОЛОК 90° R1" I-I MS | 10.609
2027577 | ГАЙКА-MU.1?"TYP P18L/MS | 6
2027578 | МЕМБРАННЫЙ БАК 50Л ДЛЯ НМС | 143
2027579 | РЕЛЕ ДАВЛЕНИЯ PT5 1-5BAR DM | 34
2027580 | СБРОСНОЙ КЛАПАН PT12 3-12BAR | 38
2027581 | МАНОМЕТР 0-6 БАР, D.50 G1/4" | 14.9453
2027582 | МАНОМЕТР 0-10BAR D50 | 8
2027583 | ГИБКАЯ ПОДВОДКА R1" 550MM PN10 | 40
2027585 | УГОЛОК R1" | 10
2027587 | Кабельный ввод HMP/HMC/HMHI мотор DM + | 16.48
2027588 | Кабель 3X1,5X3000м + штекер (RWN) упак. | 10
2027590 | Напорный патрубок RWN1500 MC3 комплект | 290
2027591 | СОЕДИНИТЕЛЬНЫЙ КАБЕЛЬ | 31.827
2027592 | КРОНШТЕЙН RWN1500 MC3... +VP. | 59
2027593 | Приемный патрубок RWN1500 MC3 упак. | 76.3848
2027594 | ШЛАНГ 32X4,2 | 30
2027595 | Электрическое подключение RWN1500III к-т | 38
2027597 | НАПОРНОЕ ПОДКЛЮЧЕНИЕ RWN1500III | 105
2027598 | MECH.SEAL WE25 N Q1Q1X4GG(G10)01044570 | 288
2027599 | MECH.SEAL WE35 N Q1Q1X4GG(G10)01044571 | 421
2027658 | Корпус насоса FWJ 201 комплект | 145
2027661 | БЛОК FLUIDCONTROL FWJ201/301/401 | 167
2027662 | Уплотнение ID.23,4X3,53 1310827 | 5
2027663 | Вставка трубная 1"X1" 7202203 | 30
2027666 | Корпус насоса FWJ 301/401 комплект | 173
2027667 | Пробка резьбовая FWJ301/401 комплект | 5
2027669 | ТОРЦЕВОЕ УПЛОТНЕН. MG1S3/32-G1 | 428
2027673 | КОРПУС ZW.GH.MVI5...GG25 | 385
2027674 | Деталь промежуточная MVI50 1.4408 390186 | 1042
2027675 | КОМПЛЕК ГИЛЬЗ | 726
2027676 | Муфта MVI50 47089819 комплект | 355
2027677 | МУФТА MVI5004/5 | 384
2027679 | Муфта MVI50 47089822 комплект | 3978
2027680 | Муфта MVI50 47089823 комплект | 3766
2027681 | Прокладка MVI50 VITON 39018614 комплект | 255
2027682 | УПЛОТНЕНИЕ DT.MVI5...EPDM | 179
2027684 | Корпус насоса MVI50 PN25 1.4408 39018626 | 2190
2027685 | ВАЛ MVI5002 1.4021 | 566
2027686 | Вал MVI50 1.4021 47089831 комплект | 671
2027687 | ВАЛ MVI5005/6 | 713
2027688 | Вал MVI50 1.4021 47089833 комплект | 1003
2027689 | Вал MVI50 1.4021 47089834 комплект | 995
2027690 | Вал MVI50 1.4021 47089835 комплект | 1066
2027691 | ПОДШИПНИК МУФТЫ MVI5002-6 | 187
2027693 | Фонарь MVI50 39018526 комплект | 549
2027694 | Фонарь MVI50 39018569 комплект | 756.02
2027695 | Фонарь MVI50 39018570 комплект | 801
2027696 | Фонарь MVI50 39018571 комплект | 1071
2027697 | Крышка подшипника MVI50 39018591 к-тект | 633
2027698 | Защита муфты MVI50 39018590 упак. | 68
2027699 | ВОЗВРАТНАЯ СТУПЕНЬ GH./LR.RLF.MVI5 | 330
2027701 | Ступень MVI50 1.4571 39018610 комплект | 625
2027703 | СТУПЕНЬ BAS.STF.GH./LR./LAG.MVI5 | 1018
2027704 | Ступень MVI50 1.4301 39018597 комплект | 566
2027705 | Ступень MVI50 1.4571 39018612 комплект | 492
2027706 | Кожух насоса MVI50 1.4404 39018582 упак. | 571
2027707 | Кожух насоса MVI50 1.4404 39018583 упак. | 636
2027708 | Кожух насоса MVI50 1.4404 39018584 упак. | 671
2027716 | СТУ MVI50 U3BVGG 39018572 комплект | 370
2027745 | FLAT GASKET FB50 773R0960040 | 5
2027776 | MOTOR HOUSING F.TAUCH-MO.8KW EX KPL.+VP. | 336
2027777 | MOTOR HOUSING TAUCH-MO.20KW EX CPL.+PK. | 913
2027844 | КОРПУС AF150 PE SW. T=6MM | 634
2027845 | Вставка трубная 1" MS UEM 1¼" с уплотнен | 30
2027847 | Ниппель с обратным клапаном DN32 G1¼" MS | 40
2027848 | Шаровый кран 250D IG1"PN35 GIACOMINI | 32
2027850 | PRESSURE TRANSMITTER 1/4"0-6BAR 4-20MA | 181
2027853 | ПРОТОЧНАЯ АРМАТУРА G3/4 | 84
2027855 | Тройник-редуктор AG.5/4"IG.1"AG.5/4 упак | 46
2027856 | Штуцер для шланга G1"/D32 упак. | 30
2027858 | ЗАГЛУШКА 25-40/12 VA | 5
2027859 | КЛАПАН ЭЛЕКТРОМАГНИТНЫЙ | 157
2027862 | Рама опорная AF150 комплект | 403
2027864 | ПУСКОВАЯ КОРОБКА RCP F.AF150 +VP. | 2072
2027865 | ДАТЧИК 0-5M WS.20M KA.AF22 | 235
2027866 | ШТЕКЕР К РЕЛЕ WMS 12B GDM +VP. | 8
2027868 | БАК KPL.AF400 +VP. | 1161
2027869 | КРЫШКА TR250X12 РЕЗЕРВУАРА | 33
2027870 | ОБРАТНЫЙ КЛАПАН | 12.36
2027871 | Патрубок напорный DN25-1"; AF400 упак. | 89
2027872 | Кран шаровый 251D I-I-G1" PN35 GIACOMINI | 36.0706
2027874 | ПЕРЕХОДНИК R1/4 A.-R3/4 | 40
2027875 | Приемная труба DN25-1" AF400 | 31
2027876 | Приемная труба DN32-1¼" AF400 | 24
2027877 | Кран шаровый 259D/2 IG/AG 1" PN35 CR упа | 36
2027878 | Кран шаровый 259D/2 IG/AG 1¼" PN35 CR уп | 55
2027879 | Прокладка 220-G03 труба-DA32 SBR-41-4060 | 36
2027880 | Прокладка 220-G04 труба-DA40;SBR-41-4060 | 36
2027881 | Виброопора M.10X20 D.70 | 8
2027885 | ПУСКОВАЯ КОРОБКА RCH F. AF400 +VP. | 2648
2027886 | Датчик уровня к-т AF400+PK. | 487.19
2027887 | COVER TR128x12 BEARBEITET;AF400 VP. | 29.87
2027889 | БАК ДЛЯ DRAINLIFT XXL 400Л | 983
2027890 | Ikfyu DN78X6мм L=130мм SBR упак. | 37
2027891 | Шланг DN50X6MM L=130мм SBR упак. | 32
2027892 | Хомут для шланга DIN3017-A-80-100X13-C7- | 5
2027893 | Опора камеры насоса TP4кВт;DRAINLIFT XXL | 51
2027894 | ОПОРА КОРПУСА | 52
2027895 | Опора мотора TP 4кВт;DRAINLIFT XXL упак. | 30
2027896 | ОПОРА МОТОРА TP 8KW,DRAINLIFT | 30
2027898 | Патрубок вентиляции DN80 XXL (до 14.05.0 | 145
2027900 | Бак-соединение шланга DN20-¾" GRAF | 25
2027901 | Шланг гибкий PVC; DN19x4мм L=1м | 6
2027902 | Хомут для шланга DIN3017-A-16-27X9-C7-W4 | 5
2027906 | Патрубок приемный DN100 DRAINLIFT XXL уп | 66
2027907 | Ниппель фланец-штуцер DN100 ST упак. | 90
2027908 | ШЛАНГ DN112X5ММ,190ММ | 51
2027909 | Хомут для шланга DIN3017A110-130X13-C7-W | 5
2027910 | УПЛОТНЕНИЕ ВХОДНОЕ DN100 | 61
2027917 | СТУ MG1S50/32/174/274 GLYK/EP | 1179.35
2027967 | CABLE TP100 4/4 CPL.15M | 280
2028108 | Пробка FB50 02122 | 5
2028281 | Гайка M10 DIN936 (ISO4035) 17H VZ | 5
2028282 | Шаровой кран 2" DN50 KDW50 DVGW/KIWA | 131
2028283 | КОРПУС DN50 | 82
2028284 | ОБРАТНЫЙ КЛАПАН ВСТРАЕВАЕМЫЙ | 16
2028285 | ФЛАНЕЦ DN50 1.4301 | 51
2028286 | Вставка трубная G2"-R2"x200мм 1.4571 упа | 265
2028287 | ПРЕССОСТАТ FF4-16DAY | 235
2028288 | Вставка резьбовая 1/4-G-1/2 упак. | 25
2028289 | Гайка соединительная DN10 G1/2-MS упак. | 5
2028290 | КРЕСТОВИНА R1/4" | 6
2028291 | ШАРОВОЙ КРАН R1/4" PN42 | 30
2028294 | КОРПУС КЛАПАНА DN65-G21/2" | 299
2028295 | АДАПТЕР КЛАПАНА RV TYP223 | 184
2028296 | КОЛЬЦО УПЛОТНИТЕЛЬНОЕ ID.91,44X5,33 EPDM | 5
2028297 | Вставка трубная G2½"-R2½"x250мм 1.4571 у | 254
2028298 | Обратный клапан 2"/2½" PN16 упак. | 373
2028300 | Фланец DN65 R2 1/2 PN16 DIN2566 VA + упа | 187
2028301 | Патрубок напорный CO-1MVI50 упак. | 916
2028303 | Кронштейн для шкафа ER1/ER2 упак. | 144
2028304 | Кронштейн для шкафа ER1/SD упак. | 159.135
2028425 | КОЛЬЦО УПЛОТНИТЕЛЬНОЕ ID.110,5X5,34 TWU5 | 5
2028426 | Крышка диффузора TWU5-SE 7106629 | 19
2028427 | Шайба D.18/21X6,6 TWU5-SE 0830572 | 5
2028428 | КОЛЬЦО УПЛОТНИТЕЛЬНОЕ ID.110,7X3,53 TWU5 | 5
2028429 | Гайка M5 TWU5-SE 0650032 | 5
2028430 | Шайба D.5,3/9,5X1 TWU5-SE 0830072 | 5
2028431 | Деталь конечная TWU5-SE 7106330 | 137
2028432 | Виброопора D.25 TWU5-SE 7107220 | 10.609
2028433 | Винт M5X12 TWU5-SE 0220572 | 5
2028436 | ТОРЦЕВОЕ УПЛОТНЕНИЕ ДЛЯ TWU5- | 80
2028437 | Фланец TWU5-SE 7107212 | 47
2028438 | КОЛЬЦО УПЛОТНИТЕЛЬНОЕ ID.88,5X3,53 TWU5- | 5
2028439 | КОЛЬЦО УПЛОТНИТЕЛЬНОЕ 17/28X5,7/8 | 29
2028441 | КОЛЬЦО УПЛОТНИТЕЛЬНОЕ ID.102X2,5 TWU5-SE | 5
2028442 | Шайба D.20/47X1,8 TWU5-SE 7106472 | 5
2028444 | Статор TWU5-SE204 EM 7106582 | 353
2028445 | Статор TWU5-SE305 EM 7106583 | 353
2028446 | Статор TWU5-SE305 DM 7106588 | 424
2028447 | Статор TWU5-SE407 EM 7106585 | 424
2028448 | Статор TWU5-SE407 DM 7106590 | 424
2028449 | Ротор TWU5-SE204 7106483 | 131
2028450 | Ротор TWU5-SE305 7106484 | 134
2028451 | Роторо TWU5-SE407 7106486 | 161
2028452 | КОЛЬЦО УПЛОТНИТЕЛЬНОЕ ID.10X5,5 TWU5-SE | 5
2028454 | Патрубок TWU5-SE204/305 7106344 | 10.609
2028456 | Стопорное кольцо TWU5-SE 7106341 | 5
2028458 | Ручка TWU5-SE 7106077 | 10.609
2028459 | Винт M5X12 TWU5-SE 0160472 | 5
2028460 | КОЛЬЦО ПРУЖИННОЕ TWU5-SE 7105593 | 10.609
2028462 | Шайба D.15,2/27X1 TWU5-SE 7107216 | 5
2028463 | Винт M5X7 TWU5-SE 0220541 | 5
2028464 | Крышка защитная TWU5-SE204/305 7106474 | 10.609
2028465 | Крышка защитная TWU5-SE407 7106473 | 10.609
2028466 | Патрубок соединительный TWU5-SE204/305/4 | 10.609
2028467 | Держатель кабеля TWU5-SE204/305/407EM710 | 10.609
2028468 | Клеммная коробка-нижняя часть TWU5-SE204 | 10.609
2028469 | Клеммная коробка-верхняя часть TWU5-SE20 | 10.609
2028470 | Винты TWU5-SE204/305/407 EM 0290241 | 5
2028471 | Винты TWU5-SE204/305/407 EM 0270241 | 5
2028472 | Держатель кабеля TWU5-SE204/305/407EM710 | 10.609
2028473 | Держатель кабеля TWU5-SE204/305/407EM710 | 10.609
2028486 | Хомут крепления фильтра TWU5-SE204/305/4 | 10.609
2028563 | Рабочее колесо TP80/100F-155 комплект | 290
2028564 | Рабочее колесо TP80/100F-165 комплект | 290
2028565 | Рабочее колесо TP80F-180/TP100F-180 к-те | 301
2028567 | Рабочее колесо TP80/100F-210 комплект | 342
2028602 | ШТЕКЕР-1.1KW-PW +VP. | 443
2028652 | РЕЛЕ ДАВЛЕНИЯ PS3-ASR 1/(1,3) | 85.1192
2028653 | Ниппель R1" RG5 B3280 упак. | 5
2028654 | ВИБРООПОРА D.50Х30, М10Х28 | 10
2028661 | Штуцер для шланга 2"X52X50 PVC упак. | 59
2028662 | ПОПЛАВКОВЫЙ КЛАПАН G2 | 772
2028664 | Крышка GPN300 F311 упак. | 5
2028665 | Отвод DIN19560 HTB DN100X87 упак. | 5
2028666 | Труба DN100X1000DIN19560 PP упак. | 19
2028667 | Патрубок резиновый DN100 MPA GEBERIT упа | 25
2028668 | Воронка DN50 овальная PE упак. | 49
2028669 | Штуцер 50 PVC 219101 упак. | 5
2028670 | Крепление поплавка RWN 1500 упак. | 87
2028671 | Гайка соединительная 40-2" PVC | 10
2028672 | Бак внутренний RWN1500 упак. | 68
2028673 | ПОПЛАВКОВЫЙ ВЫКЛЮЧАТЕЛЬ WAO-E-K65 | 212
2028674 | Электромагнитный клапан R1/2" MS + кабел | 316
2028675 | Штуцер для шланга D.32/угловой 900/UEM.1 | 19
2028677 | Штуцер для шланга D.32 прямой/UEM.11/4 у | 19
2028678 | Подключение трубы к баку G1¼ PE упак. | 19
2028679 | ТРУБНОЕ ПОДКЛЮЧЕНИЕ R1" TYP | 17
2028682 | Кабель HWA304/305 EM упак. | 25
2028683 | Отвод 900 50 PVC 211001 упак. | 5
2028684 | Труба с резьбой 50X125/28 PVC упак. | 5
2028685 | Прокладка D.60/78X3 EPDM 70SR. упак. | 5
2028686 | Труба 50X3,7 L=1000мм PVC упак. | 19
2028687 | Манометр NG63 R1/4" HI.0-6 бар | 11
2028689 | ГАЙКА R2"X14 +VP. | 16
2028690 | УПЛОТНЕНИЕ КОЛЬЦЕВОЕ | 5
2028691 | ВОЗДУШНЫЙ ВЕНТИЛЬ 1/4" MS | 10
2028692 | МАНОМЕТР NG63 R1/4" 0-16BAR | 36
2028693 | Ниппель R1/2-3/8"RG5 B3245 упак. | 5
2028696 | ШЛАНГ DN160Х6 ММ 180ММ | 70
2028697 | ВИБРООПОРА D.75X50 | 36
2028698 | Виброопора D.75X25 тип D | 33
2028699 | УПЛОТНЕНИЕ ПЛОСКОЕ DN80 | 5
2028700 | ПРОКЛАДКА D.115/162X3 | 5.15
2028703 | УПЛОТНИТЕЛЬНОЕ КОЛЬЦО ID.122X4 | 5
2028769 | СТУ MG1/12-G60 AQ1EGG IPS+MV | 113.3
2029038 | GASKET DN150 TP DRF.NBR70 SHORE | 54.59
2029106 | Изоляция корпуса V40 комплект | 31.93
2029107 | Изоляция корпуса V50 комплект | 31.93
2029304 | Гайка M16 DIN-EN24032 8 (4 шт.) | 5
2029305 | Гайка M12 DIN-EN24032 8 (4 шт.) | 5
2029310 | КОМПЛЕКТ ВАЛ/МУФТА ДЛЯ IL/DL 18/24x127 | 93.5858
2029311 | Муфта/вал 18/38x126 комплект | 145.539
2029312 | МУФТА/ВАЛ 18/28Х143, КОМПЛЕКТ | 184
2029313 | КОМПЛЕКТ ВАЛ/МУФТА ДЛЯ IL/DL | 178.3754
2029314 | КОМПЛЕКТ ВАЛ/МУФТА ДЛЯ IL/DL | 91.8245
2029315 | МУФТА/ВАЛ 32/48X176, КОМПЛЕКТ | 174.1009
2029320 | КОЖУХ ВЕНТИЛЯТОРА | 143
2029321 | Крышка вентилятора 1LA5 BG200/400 SM. | 243
2029331 | Щит мотора 1LA7 BG160/350 SM. задний к-т | 277
2029332 | Щит мотора 1LA5 BG200/400 SM. задний к-т | 329
2029333 | ЩИТ ПОДШИПНИКА | 205
2029335 | ШАЙБА А13 DIN125 ST (4 ШТ.) | 5
2029336 | Шайба A17 DIN125 ST (4 шт.) | 5
2029353 | Щит мотора 1LA7 4/90/250 SM. задний к-те | 92
2029354 | Щит мотора 1LA7 4/100/250 N.D.E. SM. к-т | 95
2029355 | Щит мотора 1LA7 BG112/300 N.D.E. SM. к-т | 129
2029520 | Болт M16X20 DIN933 A4-70 | 4
2029571 | Щит мотора 1LA7 BG160/350 SM. передний к | 405
2029572 | Щит мотора 1LA5 BG200/400 SM. передний к | 781.8833
2029574 | Щит мотора 1LA7 4/80/250 D.E .SM. к-тект | 106
2029576 | Щит мотора 1LA7 4/100/250 D.E. SM. к-тек | 154
2029577 | Щит мотора 1LA7 BG112/300 SM. передний к | 162
2029578 | Щит мотора 1LA5 BG180/350 D.E. SM. к-тек | 500.7448
2029579 | Щит мотора 1LA5 BG180/350 SM. задний к-т | 328.879
2029714 | Крышка вентилятора 1LA7 BG80 SM.комплект | 59
2029716 | Крышка вентилятора 1LA7 BG100 SM. к-тект | 80
2029718 | КОЖУХ ВЕНТИЛЯТОРА | 181
2029727 | ВЕНТИЛЯТОР | 71.5129
2029728 | Вентилятор 1LA5 2/200/400 SM. упак. | 158
2029729 | КРЫЛЬЧАТКА ВЕНТИЛЯТОРА | 80
2029730 | Вентилятор 1LA7 BG80 SM.комплект | 49
2029733 | ВЕНТИЛЯТОР 1LA7 2/112/300 SM | 59
2029734 | ВЕНТИЛЯТОР | 144
2029740 | Крышка клеммной коробки 1LA7 4/90/250 SM | 68
2029741 | Крышка клеммной коробки 1LA7 BG112/300 S | 77
2029742 | Крышка клеммной коробки 1LA7 BG132/300 S | 85
2029743 | Крышка клеммной коробки 1LA7 BG160/350 S | 116
2029744 | Крышка клеммной коробки 1LA5 BG200/400 S | 110
2029750 | GASKET-TERMINAL BOX COVER 1LA7 4/90/250 | 30.9
2029751 | GASKET-TERMINAL BOX COVER 1LA7 2/112/300 | 45.32
2029753 | Крышка клеммной коробки+прокладка 1LA7 2/160/350 | 35.02
2029780 | Крышка клеммной коробки 1LA5 BG180/350 S | 110
2029789 | ТЕРМОДАТЧИК/ПОГРУЖНАЯ ГИЛЬЗА | 38
2029853 | МУФТА/ВАЛ D.18/24X127 КОМПЛЕКТ | 96.4183
2029910 | Гайка M10 DIN-EN24032 8 ZN упак. | 5
2029911 | Уплотнительное кольцо ID.69,2X5,33 EPDM | 5
2029979 | РАБОЧЕЕ КОЛЕСО ДЛЯ TOP-S 40/10 | 37.6362
2029980 | РАБОЧЕЕ КОЛЕСО К TOP-S/SD/50/7 | 36.05
2031590 | КОМПЛЕКТ ОСНОВАНИЕ | 69
2031597 | ВАЛ/МУФТА D.18/24X141 КОМПЛЕКТ | 80.2164
2031598 | МУФТА/ВАЛ D18/28Х148 КОМПЛЕКТ | 184
2031728 | Модуль TOP-E25/1-7 IR./ETA | 598
2031729 | МОДУЛЬ TOP-E/ED32/1-7 IR./ETA | 598
2031730 | Модуль TOP-E30/1-10 IR./ETA | 628
2031731 | Модуль TOP-E40/1-4 IR./ETA | 692
2031732 | МОДУЛЬ TOP-ED40/1-7 IR./ETA | 538
2031733 | Модуль TOP-E/ED50/1-6 IR./ETA | 794
2031948 | Модуль IP-E40/5-50/5-65/2 компл. | 5
2032542 | СТУ IP-E50/9-42 Z | 64
2032543 | ASSEMBLY GRD.IP-E80/7-32 Z IP-E100/5-22Z | 127
2032549 | Клеммная коробка 1LA7 2/132 (ILE) | 249.26
2032606 | Рама опорная DE2 MVI2/4 комплект | 270
2032608 | Рама опорная DE4 MVI2/4 комплект | 270
2032609 | АРМАТУРА ВСАСЫВАЮЩЕЙ ЧАСТИ | 177
2032610 | ГАЙКА G1 1/4 MS. | 7
2032611 | УПЛОТНИТЕЛЬНОЕ КОЛЬЦО | 5
2032612 | ШАРОВОЙ КРАН R 1 1/4" | 61
2032613 | ФЛАНЕЦ ПОД РЕЗЬБ. СОЕДИНЕНИЕ | 25.235
2032614 | КРУГЛОЕ УПЛОТНИТЕЛЬНОЕ КОЛЬЦО | 5
2032615 | ПРОМЕЖУТОЧНАЯ ВСТАВКА DN32. | 20.8163
2032616 | УПЛОТНИТЕЛЬНОЕ КОЛЬЦО | 5
2032617 | Напорный коллектор COR MVIE2/4 комплект | 276
2032618 | ОБРАТНЫЙ КЛАПАН DN32 | 59
2032622 | КОМПЛЕКТ НА ВСАС. СТОРОНЕ | 280.2115
2032623 | Гайка G1 1/2"SW55 MS | 10.609
2032625 | ШАРОВЫЙ КРАН G1 1/2''. | 86
2032626 | ФЛАНЕЦ D52-LK100 | 17.2216
2032627 | Вставка DN40 фланцевая | 31.5592
2032628 | КРУГЛОЕ УПЛОТНИТЕЛЬНОЕ КОЛЬЦО | 5
2032629 | КОМПЛЕКТ НА НАПОР. СТОРОНЕ | 447
2032630 | КОРПУС ОБРАТНОГО КЛАПАНА DN40 | 58
2032631 | ОБРАТНЫЙ КЛАПАН TYP RV-IN DN40 | 21.7845
2032632 | Коллектор DE2 MVI/MHI4 PN16 R2" | 359
2032633 | Коллектор DE3 MVI/MHI4 PN16 R2" | 359
2032634 | Коллектор DE4 MVI/MHI2 PN16 R2" упак. | 514
2032635 | Коллектор DE4 MVI/MHI4/8 PN16 R2½" упак. | 524
2032636 | Коллектор DE2 MVIE8 PN10 DN80/фланец упа | 915
2032637 | Коллектор DE3 MVIE8 PN10 DN80/фланец упа | 964
2032638 | Коллектор DE4 MVIE8 PN10 DN80/фланец упа | 1163
2032639 | Коллектор DE2 MVIE8 PN16 DN80/фланец упа | 920
2032640 | Коллектор DE3 MVIE8 PN16 DN80/фланец упа | 971
2032641 | Коллектор DE4 MVIE8 PN16 DN80/фланец упа | 905
2032642 | МЕМБРАННЫЙ БАК 8L/PN16 | 222
2032643 | КОМПЛЕКТ ДАТЧИК/МАНОМЕТР 16BAR | 346
2032653 | Кронштейн для шкафа VR2/3/4 упак. | 144
2032654 | Пробка R3/4" MS VIEGA 1751 | 5
2032723 | Рабочее колесо ASTRAL-SPRINT II 1,5KW KIT | 83.43
2032726 | Рама опорная DE4 MHI/MHIE 2/4/8 комплект | 261
2032727 | Коллектор DE2 MHIE8 PN10 DN80/фланец упа | 915
2032728 | Коллектор DE2 MHI4 PN16 R2" | 359
2032729 | Коллектор DE3 MHI4 PN16 R2" упак. | 359
2032730 | Коллектор DE4 MHI2 PN16 R2" упак. | 398
2032731 | Коллектор DE4 MHI4/8 PN16 R2½" упак. | 511
2032732 | FLANGE DN50 LK-75 ST37-VZ | 18.54
2032733 | ВСТАВКА R1" MHI 2/4 | 19.0962
2032734 | ВСТАВКА R1 1/4" MHI 4/8 | 19.0962
2032735 | КРОНШТЕЙН ТРУБЫ 2" | 36
2032736 | Кронштейн трубный R2 1/2 для DE. MHI упа | 40
2032737 | Кронштейн для шкафа VR2/3/4 DEA с MHIE у | 49
2032741 | Коллектор DE3 MHIE8 PN10 DN80/фланец упа | 964
2032742 | Коллектор DE4 MHIE8 PN10 DN80/фланец упа | 1240
2032743 | ВКРУЧИВАЕМАЯ ДЕТАЛЬ G11/2" | 14.8526
2032744 | HOUSING RFV(RV-IN)DN40 LAPPED FLANGE SGS | 76
2032745 | Кронштейн 1780мм ддля шкафа CR 760мм упа | 255
2032746 | Опора трубы R3" DE.MHIE8 | 40.3142
2032901 | Коллектор DN100 PN10 CO/R-2 MVI16 | 706
2032902 | Коллектор DN100PN10 CO/R-3 MVI1602-6 упа | 959
2032903 | Коллектор DN100PN10 CO/R-4 MVI1602-6 упа | 1099
2032904 | Коллектор DN100PN10 CO/R-5 MVI1602-6 упа | 1242
2032905 | Коллектор DN100PN10 CO/R-6 MVI1602-6 упа | 1383
2032906 | Коллектор DN100PN10 CO/R-2 MVI1607-9 упа | 879
2032907 | Коллектор DN100PN10 CO/R-3 MVI1607-9 упа | 997
2032908 | Коллектор DN100PN10 CO/R-4 MVI1607-9 упа | 1222
2032909 | Коллектор DN100PN10 CO/R-5 MVI1607-9 упа | 1393
2032910 | Коллектор DN100PN10 CO/R-6 MVI1607-9 упа | 1565
2032911 | Коллектор DN100 PN16 CO/R-2 MVI16 | 731
2032912 | Коллектор DN100PN16 CO/R-3 MVI1602-6 упа | 964
2032913 | Коллектор DN100 PN16 CO/R-4 MVI16 | 1106
2032914 | Коллектор DN100PN16 CO/R-5 MVI1602-6 упа | 1247
2032915 | Коллектор DN100PN16 CO/R-6 MVI1602-6 упа | 1415
2032916 | Коллектор DN100PN16 CO/R-2 MVI1607-9 упа | 887
2032917 | Коллектор DN100PN16 CO/R-3 MVI1607-9 упа | 1004
2032918 | Коллектор DN100PN16 CO/R-4 MVI1607-9 упа | 1227
2032919 | Коллектор DN100PN16 CO/R-5 MVI1607-9 упа | 1415
2032920 | Коллектор DN100PN16 CO/R-6 MVI1607-9 упа | 1569
2032921 | Рама опорная DE2 MVI1602-06 SET | 214
2032922 | Рама опорная DE3 MVI1602-06 SET | 341
2032923 | ОПОРНАЯ РАМА DE4 MVI 1602-1608 | 345
2032924 | ОПОРНАЯ РАМА DE5 MVI 800/1602 | 660
2032925 | Рама опорная DE6 MVI800/1602-1608 к-тект | 771
2032926 | Рама опорная DE2 1080x500 M10 комплект | 305
2032927 | Рама опорная DE3 1580x500 M10 комплект | 432
2032928 | Рама опорная DE4 2080x500 M10 комплект | 685
2032929 | Рама опорная DE5 2580x500 M10 комплект | 872.0598
2032930 | Рама опорная DE6 3000x500 M10 комплект | 714
2032931 | Вставка резьбовая DN50 фланцевая MVI16 S | 64
2032962 | Рама опорная DE2 MVI3202-07 комплект | 452.17
2032963 | Рама опорная DE3 MVI3202-07 комплект | 667
2032964 | Рама опорная DE4 MVI3202-07 комплект | 671
2032965 | Рама опорная DE5 MVI3202-3207 комплект | 1048
2032966 | Рама опорная DE6 MVI3202-3207 комплект | 1050
2032967 | Рама опорная DE2 1080x500 M12 комплект | 340
2032968 | Рама опорная DE3 1580x500 M12 комплект | 530
2032969 | ОСНОВАНИЕ DE4 MVI3208(PN25) | 762
2032970 | Рама опорная DE5 2580x500 M12 комплект | 966
2032971 | Рама опорная DE6 3000x500 M12 комплект | 1222
2032972 | Вставка резьбовая DN65 MVI32 фланцевая S | 73.8922
2032973 | Фланец прижимной DN65 1.4301 DIN2642P | 35
2032975 | КОЛЛЕКТОР ВСАСЫВАЮЩИЙ НА 150ММ | 1533
2032976 | Коллектор DN150 PN10 CO/R-3 MVI32 | 1692
2032977 | Коллектор DN150 PN10 CO/R-4 MVI32 упак. | 1951
2032978 | Коллектор DN150 PN10 CO/R-5 MVI32 | 2211
2032979 | Коллектор DN150 PN10 CO/R-6 MVI32 упак. | 2470
2032980 | КОЛЛЕКТОР НАГНЕТАЮЩИЙ НА 150ММ | 1547
2032981 | Коллектор DN150 PN16 CO/R-3 MVI32 | 1706
2032982 | Коллектор DN150 PN16 CO/R-4 MVI32 упак. | 1965
2032983 | Коллектор DN150 PN16 CO/R-5 MVI32 | 2223
2032984 | Коллектор DN150 PN16 CO/R-6 MVI32 упак. | 2481
2032992 | Шкаф управления CR 5,5-4 без ПЧ упак. | 9146.0189
2032995 | Шкаф управления CR 7,5-2 без ПЧ упак. | 8380
2033010 | Шкаф управления CR 15-2 без ПЧ упак. | 7833
2033045 | ЧАСТЬ НА ВСАСЕ CO/COR MVI32 | 615
2033061 | Ключ ременный MAX.D.140мм, ширина 25мм | 46.35
2033064 | ИЗОЛЯЦИЯ F.WS5-24 5250120 | 145
2033100 | Рама опорная DE2 MVI5002-08 комплект | 408
2033101 | Рама опорная DE3 MVI5002-08 комплект | 533
2033102 | Рама опорная DE4 MVI5002-08 комплект | 538
2033103 | Рама опорная DE5 MVI5002-08 комплект | 818
2033104 | Рама опорная DE6 MVI5002-08 комплект | 931
2033105 | ПРИЕМНЫЙ КОЛЛЕКТОР CO/COR MVI50 | 226
2033106 | КОМПЛЕКТ НАПОРА CO/COR MVI50 | 1221
2033108 | SWITCH BOX CR 18,5-3 WITH FU | 16461.46
2033168 | Напорный коллектор COR MHIE2/4 комплект | 317
2033169 | Приёмный коллектор COR MHIE2 комплект | 271
2033173 | Патрубок приемный COR MHIE8 комплект | 342
2033174 | Патрубок напорный COR MHIE8 комплект | 550
2033328 | ASSEMBLY FLOAT SWITCH PLUG SK-MOB | 82
2033332 | Рама опорная DE3 MVI8 комплект | 236
2033333 | Опорная рама DE4 MVI8 комплект | 307
2033358 | Коллектор DN150 PN10CO/R-2 MVI50/52 | 1715
2033359 | Коллектор DN150 PN10 CO/R-3 MVI50/52 упа | 2087
2033360 | КОЛЛЕКТОР DN150 PN10 CO/R-4 | 2280
2033361 | Коллектор DN150 PN10 CO/R-5 MVI50/52 упа | 2830
2033362 | Коллектор DN150 PN10 CO/R-6 MVI50/52 упа | 3201
2033363 | Коллектор DN150 PN16CO/R-2 MVI50/52 | 1862
2033364 | Коллектор DN150 PN16 CO/R-3 MVI50/52 упа | 2250
2033365 | КОЛЛЕКТОР DN150 PN16 CO/R-4 | 2378
2033366 | Коллектор DN150 PN16 CO/R-5 MVI50/52 упа | 2925
2033367 | Коллектор DN150 PN16 CO/R-6 MVI50/52 упа | 3270
2033369 | Приёмный патрубок CO/COR MVI16 комплект | 297
2033370 | Напорный патрубок CO/COR MVI16 комплект | 326
2033494 | ВСТАВКА С ЗАСЛОНКОЙ DN50 | 21.3313
2033495 | ВСТАВКА С ЗАСЛОНКОЙ DN65 | 29.7052
2033496 | Заслонка TOP-SD 80/10 | 33.887
2033517 | Резьбовая вставка R11/2" MHI8 | 10.609
2033518 | ФЛАНЕЦ DN50 /LK-75 | 14.9659
2033519 | БОЛТ М10Х45 DIN912 8 ZN | 5
2033520 | ВИНТ М10Х85 | 5
2033521 | Кронштейн трубный R1 1/2 для DE.MHI упак | 29
2033522 | Шайба A10,5 DIN125 сталь оцинк. | 10.609
2033524 | Распределитель R3/4 | 36
2033525 | ОБРАТНЫЙ КЛАПАН (CUZN), DN 40. | 76
2033526 | ДИСТАНЦИОННЫЙ ШТУЦЕР DN40 | 23.8239
2033528 | Шаровый кран R3/4" PN42 тип250DS | 34
2033529 | Ниппель-редуктор R1/2-R1/4 MS упак. | 7
2033531 | ФЛАНЕЦ РЕЗЬБОВОЙ G1 1/4" | 20.9296
2033532 | Реле давления CS 2-6 бар G1/2 IP43 | 136
2033533 | РЕЛЕ ДАВЛЕНИЯ CS 4-12 BAR | 138
2033534 | Реле давления CS 7-20 бар G1/2 IP43 | 100
2033535 | МАНОМЕТР NG63 R1/4" 0-10 BAR | 10
2033546 | FUSE T 0,1A 6,3X32 500V KERAMIK +VP. | 5
2033547 | КОНТАКТОР BC7-30-10-P-1.4 24V | 82
2033548 | ВЫКЛЮЧАТЕЛЬ KG32AT303 | 80
2033549 | Предохранитель плавкий 16A 6.3x32 500V CERAM. VP. | 5
2033902 | РОТОР 42/350/2 LR+GRD | 264.7409
2033903 | ОБМЕННЫЙ РОТОР 52/1100/2 + СТУ | 460.8941
2033904 | РОТОР/КРЫЛЬЧАТКА TOP-Z80/10 | 478.7852
2033907 | ASSEMBLY R.-EINH TOP-Z50/7 +VP.(ab 1.01) | 264.71
2034033 | Уплотнение ID.120X7 DIN3771 NBR70 | 5
2034034 | Уплотнение ID.125X6N DIN3771 NBR70 | 5
2034035 | УПЛОТНЕНИЕ ID.115X4 | 10
2034150 | Ползун для установки WS900 комплект | 271
2034151 | ФИКСАТОР МУФТЫL DN50 | 197
2034152 | ОБРАТНЫЙ КЛАПАН DN50 KPL.+VP. | 285
2034153 | Трубное соединение R2" PN16 RG | 96
2034154 | Подключение промывки DN50 комплект | 75
2034155 | Тройник редуктор 2"AG/1 1/2"IG/2"AG MS у | 82
2034158 | УПЛОТНЕНИЕ ТРУБЫ 220G05 | 15
2034159 | НАПОРНАЯ ТРУБА DN50 | 612.1393
2034160 | Напорная труба DN50;2TP50 упак. | 338
2034161 | Напорная труба DN50; 1 насос упак. | 78
2034162 | Подвижное кольцо D.150X9 NBR | 5
2034165 | Болт M20X60 ISO4014 A2 | 6.18
2034188 | Корпус насоса I25/80 L=180мм Комплект | 107.12
2034217 | ASSEMBLY TP150 TROCKEN/VERTIKAL | 2139
2034834 | Модуль TOP-E40/1-10 ETA | 1256
2034835 | Модуль TOP-E50/1-7 ETA | 1176.9707
2034836 | МОДУЛЬ TOP-E 50/1-10 LON | 1282.9062
2034837 | МОДУЛЬ TOP-E65/1-10 LON | 1336
2034860 | МОДУЛЬ TOP-E/ED80/1-10 | 1555
2034975 | РАБОЧЕЕ КОЛЕСО TOP-S 50/7 ЕМ | 23
2034976 | РАБОЧЕЕ КОЛЕСО D.56/92/20 | 15
2034980 | РОТОР В СБОРЕ 42/450/2 EM | 166.5716
2034981 | РОТОР В СБОРЕ 52/570/2 EM | 665
2034986 | Статор TOP-S/SD65/10 2-ст. комплект | 1027
2034989 | Изоляция корпуса 40/10 2-ст. комплект | 33
2034990 | Изоляция корпуса 50/7 2-ст. комплект | 33
2034991 | Изоляция корпуса 50/10 2-ст. комплект | 33
2034992 | Изоляция корпуса 65/7 2-ст. комплект | 33
2034993 | Изоляция корпуса 65/10 2-ст. комплект | 33
2034994 | Изоляция корпуса 80/7 2-ст. комплект | 33
2034995 | Конденсатор 16мкФ 400В | 32
2034996 | КОНДЕНСАТОР 25 МКФ.400В | 61
2034997 | Штекер выбора скорости модуль GR.42-52EM | 10
2035023 | Прокладка-заслонка DPG80 упак. | 46
2035024 | Прокладка-заслонка DPG65 упак. | 45
2035038 | Прокладка-заслонка DPG100 до 7,5кВт | 63
2035039 | Прокладка-заслонка DPG100 AB 15кВт упак. | 81
2035040 | Прокладка-заслонка DPG125 упак. | 81
2035101 | Рабочее колесо D.80/150 пласт. | 188
2035464 | Радиальный подшипник MVIS2/4 (комплект) | 111.24
2035465 | ФОНАРЬ/РАДИАЛЬНЫЙ ПОДШ. MVIS | 122.879
2035466 | Корпус насоса MVI16 6"DN50 PN25 1.4301 к | 259
2035467 | Теплоизоляция 50/15 комплект | 37
2035490 | ОПОРНАЯ ПЛИТА ДЛЯ CO-1 | 186
2035516 | Уплотнение ID.12,42X1,78 EP851 70SR.A | 5
2035613 | КОРПУС НАСОСА ДЛЯ MVI 16-6" | 92
2035614 | ВАЛ НАСОСА MVI 1608-6 | 110
2035615 | КОЖУХ НАСОСА ДЛЯ MVI 16-6" | 133
2035616 | Корпус насоса внешний MVI16 6" 1.4301 к | 144
2035617 | Кожух насоса MVI16 6" 1.4301 комплект | 87
2035628 | Шпильки стяхные корпуса M12 MVI16 6" к-т | 52
2035629 | Шпильки стяхные корпуса M12 MVI16 6" к-т | 45
2035666 | Корпус насоса D65/120 PN6/10 комплект | 608
2035667 | РАБОЧЕЕ КОЛЕСО К TOP-S/SD | 38.3263
2035668 | РОТОР В СБОРЕ ДЛЯ TOP-S 65/15 | 282.5805
2035716 | ПОДШИПНИК TP100 >4KW КОМПЛЕКТ | 65.3226
2035718 | Рабочее колесо TP100F220 8кВт комплект | 400
2035726 | РАБОЧЕЕ КОЛЕСО D.44/68/15 SET | 37
2035727 | РАБОЧЕЕ КОЛЕСО D.45/77/15 | 30
2035734 | Корпус насоса I100/120 PN6 комплект | 617
2035736 | Корпус насоса I40/76 PN6/10 AB 09/00 к-т | 271
2035760 | Муфта DN65 WS1100/TP65/40 | 193.2898
2035761 | ОБРАТНЫЙ КЛАПАНDN65 WS900/1100 | 254.2761
2035762 | МУФТОВАЯ ЗАДВИЖКА | 154
2035763 | ПРОМЫВОЧНЫЙ УЗЕЛ | 157
2035764 | ГИЛЬЗА ДЛЯ ДАТЧИКА УРОВНЯ | 47
2035766 | Прокладка 220 G07 WS900/1100/TP40-S/65/8 | 34
2035767 | НАПОРНАЯ ТРУБА DN65 | 1034
2035768 | Труба напорная DN65 WS1100/D TP65/40-S у | 704
2035802 | Статор в сборе TOP-E40/1-10 PN6 LON | 210
2035868 | РАБОЧЕЕ КОЛЕСО TOP-S 80/7 DМ | 42.7244
2035940 | ОБМЕННЫЙ РОТОР 32/180/2, КОМПЛ | 118.0998
2036061 | ТОРЦЕВОЕ УПЛОТНЕНИЕ.MG1 S4/55-G1 | 628
2036149 | ПРИБОР УПРАВЛЕНИЯ ДЛЯ | 2949
2036171 | Приемный патрубок AF22 MC3 1" AB04/01 к- | 288
2036172 | Штуцер для шланга R1"-25мм 90° | 15
2036174 | Датчик давления 1/4" 0-10 бар 4-20 мА | 125.6085
2036175 | Гибкий шланг 1"IG-1"IGK x310мм PN10 | 31
2036176 | Прокладка D.30x20x5 C4400 | 5
2036177 | Кран шаровый G1"IG/AG упак. | 31
2036178 | Кабель AF22 MC3 комплект | 28
2036274 | Ниппель G1"xG1" VP. | 5
2036275 | Крышка TR128X12 для бака AF400/XXL упак. | 30
2036280 | Патрубок вентиляции DN80 XXL AB15.05.01 | 78
2036281 | Патрубок вентиляции DN100 XXL AB15.05.01 | 91
2036305 | Вставка резьбовая R2"X50 упак. | 82
2036306 | Гайка соединительная R2 1/2" RG упак. | 31
2036307 | Корпус обратного клапана DN50 G2 упак. | 153
2036310 | Подключения приемного патрубка MHI16(R2) | 260
2036311 | Подключения напорного патрубка MHI16 R11 | 376
2036316 | Коллектор DN100 PN10 CO/R-2 MHI16DRS упа | 706
2036317 | Коллектор DN100 PN10 CO/R-3 MHI16DRS упа | 964
2036318 | Коллектор DN100 PN10 CO/R-4 MHI16DRS упа | 1093
2036319 | Кронштейн для трубы R4"(DN100) MHI16 упа | 40
2036342 | Контрфланец MVI/MVIS2/4 комплект | 47
2036343 | ФЛАНЦЫ MVI/MVIS8 | 34
2036344 | Уплотнение ID.66,27X3,53 EPDM | 5
2036345 | Подключения напорного патрубка COR-1MVIE | 349
2036346 | Напорный коллектор CO-1MVI2/4 комплект | 276
2036347 | Сдвоенный ниппель G11/2-R11/2x170 1.4571 | 131
2036348 | Сдвоенный ниппель G11/4-R11/4x170 1.4571 | 138
2036349 | КОЛПАЧОК R1/4" MS VIEGA 1761 | 5
2036354 | Реле давления FF4-16/ман. 0-16 бар к-т | 409
2036355 | Подключения напорного патрубка CO-1MVI16 | 475
2036357 | ОПОРНАЯ ПЛИТА ДЛЯ CO-1 | 342
2036367 | Рама опорная CO/COR-1 MHI/MHIE комплект | 225
2036368 | Датчик давления 0-16/ман. 0-10 бар к-тек | 318
2036369 | Патрубок напорный CO/R-1 MHI/MHIE8 к-тек | 389
2037034 | Рабочее колесо D.100/155/32 RG компл. | 878.59
2037146 | КОРПУС НАСОСА I32/170 PN16 SET | 284.7023
2037148 | КОРПУС НАСОСА IL 40/170 | 307.3108
2037150 | КОРПУС НАСОСА | 384
2037152 | КОРПУС НАСОСА | 330
2037154 | КОРПУС НАСОСА | 357.513
2037156 | КОРПУС НАСОСА | 629
2037158 | Корпус насоса D32/170 PN16 комплект | 594
2037160 | Корпус насоса D40/170 PN16 комплект | 674
2037162 | Корпус насоса D50/140 PN16 комплект | 524
2037164 | Корпус насоса D65/140 PN16 комплект | 666
2037166 | КОРПУС НАСОСА D80/140 PN16 | 870
2037170 | КОРПУС НАСОСА B32/170 PN16 | 357
2037172 | Корпус насоса B40/145 PN16 комплект | 320
2037176 | Корпус насоса B50/140 PN16 комплект | 441
2037178 | Корпус насоса B65/140 PN16 комплект | 495
2037197 | ФОНАРЬ P228X73-F165 (КОМП.) | 262
2037200 | ПРОМЕЖУТОЧНЫЙ КОРПУС P190X85,2 | 278
2037201 | Фонарь P228X73-F265 комплект | 436
2037202 | Фонарь P228X73-F265 комплект | 358
2037203 | ФОНАРЬ P190X85,2-F265 К-Т | 323
2037204 | Фонарь P228X73-F215 комплект | 266
2037206 | Фонарь P190X85,2-F215 комплект | 288
2037208 | Фонарь P228X73-F130 комплект | 244
2037241 | Опора мотора BG71-112/P190 упак. | 157
2037242 | ВИНТ M10X25 | 5
2037243 | Болты M8X20 DIN912 8.8 (4 шт.) | 5
2037244 | Болт M12X55 ISO4014 8.8 (4 шт.) | 5
2037275 | РАБОЧЕЕ КОЛЕСО D.32/127/18 | 128.3689
2037276 | РАБОЧЕЕ КОЛЕСО D.32/143/18 | 129.78
2037277 | РАБОЧЕЕ КОЛЕСО D.32/157/18 | 129.78
2037278 | РАБОЧЕЕ КОЛЕСО D.32/173/18 | 148
2037279 | РАБОЧЕЕ КОЛЕСО D.40/122/18 | 135
2037280 | Рабочее колесо D.40/138/18 комплект | 139
2037281 | РАБОЧЕЕ КОЛЕСО ДЛЯ IL/BL | 162
2037282 | Рабочее колесо D.40/171/18 комплект | 179
2037283 | КОЛЕСО РАБОЧЕЕ D.50/101/18 | 162
2037284 | РАБОЧЕЕ КОЛЕСО ДЛЯ IL/BL | 162
2037285 | РАБОЧЕЕ КОЛЕСО ДЛЯ IL/BL | 162
2037286 | РАБОЧЕЕ КОЛЕСО ДЛЯ IL/BL | 162
2037287 | Рабочее колесо D.65/105/18 комплект | 204
2037288 | Рабочее колесо D.65/115/18 комплект | 204
2037289 | Рабочее колесо D.65/125/24 комплект | 252
2037290 | РАБОЧЕЕ КОЛЕСО ДЛЯ IL/DL/BL | 252
2037291 | РАБОЧЕЕ КОЛЕСО ДЛЯ IL 65/150 | 206.6592
2037292 | РАБОЧЕЕ КОЛЕСО ДЛЯ IL/BL | 207.6995
2037293 | РАБОЧЕЕ КОЛЕСО ДЛЯ IL/DL/BL | 191
2037294 | РАБОЧЕЕ КОЛЕСО D.80/123/24 | 243
2037295 | РАБОЧЕЕ КОЛЕСО D. 80/134/24 | 207.0403
2037296 | РАБОЧЕЕ КОЛЕСО ДЛЯ IL/DL/BL | 292.3449
2037297 | РАБОЧЕЕ КОЛЕСО D.100/151,7/32 | 400
2037298 | РАБОЧЕЕ КОЛЕСО ДЛЯ IL/DL/BL | 247.4266
2037299 | РАБОЧЕЕ КОЛЕСО IL | 248.7862
2037300 | Рабочее колесо D.40/129/18 комплект | 135
2037301 | Рабочее колесо D.40/145/18 комплект | 139
2037302 | РАБОЧЕЕ КОЛЕСО D.40/160/18 | 162
2037303 | Рабочее колесо D.40/175/18 комплект | 179
2037304 | РАБОЧЕЕ КОЛЕСО D.100/134/24 | 226
2037305 | Рабочее колесо D.100/144,2/24 комплект | 243
2037306 | РАБОЧЕЕ КОЛЕСО ДЛЯ IL/BL | 229.8857
2037307 | РАБОЧЕЕ КОЛЕСО D. 100/171/24 | 226
2037308 | Рабочее колесо D.50/159/24 комплект | 261
2037309 | РАБОЧЕЕ КОЛЕСО D.50/170/24 | 261
2037310 | Рабочее колесо D.65/153/24 комплект | 252
2037311 | РАБОЧЕЕ КОЛЕСО ДЛЯ IL/BL | 196.7712
2037312 | РАБОЧЕЕ КОЛЕСО D.80/155/24 | 353
2037313 | РАБОЧЕЕ КОЛЕСО ДЛЯ IL/BL | 217.7626
2037314 | РАБОЧЕЕ КОЛЕСО ДЛЯ BL 80/165 | 545
2037315 | Рабочее колесо D.65/161/18 комплект | 179
2037316 | Рабочее колесо D.65/174/18 комплект | 179
2037317 | Рабочее колесо D.80/150/18 комплект | 191
2037318 | Рабочее колесо D.80/160/18 комплект | 191
2037326 | КАБЕЛЬ 10M ДЛЯ MTS 40. | 81.3391
2037417 | BOARD LEVEL CONTROL AF400 +VP. | 196
2037438 | ТОРЦЕВОЕ УПЛОТНЕНИЕ MG12/18- | 398
2037439 | ТОРЦЕВОЕ УПЛОТНЕНИЕ ДЛЯ IL D24 | 372.0978
2037440 | ТОРЦЕВОЕ УПЛОТНЕНИЕ S2 | 339.0657
2037441 | СТУ MG12S50/18-G60 Q1Q1VGG компл. | 575.77
2037442 | СТУ MG12S50/24-G60 Q1Q1VGG компл. | 599.46
2037443 | СТУ MG12S50/32-G60 Q1Q1VGG компл. | 974.38
2037444 | СТУ MG12/18-G60 BQ1E3GG компл. | 134.93
2037445 | СТУ MG12/24-G60 BQ1E3GG компл. | 191.58
2037446 | СТУ MG12/32-G60 BQ1E3GG компл. | 201.88
2037447 | СТУ MG12/18-G60 Q1Q1E3GG компл. | 176.13
2037448 | MECH.SEAL MG12/24-G60 Q1Q1E3GG KIT | 248
2037449 | Торцевое уплотнение MG12/32-G60 Q1Q1E3GG | 261
2037450 | СТУ MG12/18-G60 Q1Q1VGG компл. | 542.81
2037451 | MECH.SEAL MG12/24-G60 Q1Q1VGG KIT | 593
2037452 | СТУ MG12/32-G60 Q1Q1VGG компл. | 848.72
2037527 | УПЛОТНЕНИЕ D.148,82X3,53 EPDM | 5
2037536 | Уплотнительное кольцо ID.148,82X3,5 VITON | 26.78
2037537 | Уплотнительное кольцо ID.177,39X3,53 VITON | 26.78
2037545 | ВСТАВКА С ЗАСЛОНКОЙ DN32 | 20.4249
2037546 | ВСТАВКА С ЗАСЛОНКОЙ DN40 | 18.5297
2037596 | Щит мотора 1LA7 4/71 V1 D.E. SM. к-тект | 88
2037597 | Щит мотора 1LA7 4/71 V1 N.D.E. SM. к-тек | 75.3239
2037600 | Вентилятор 1LA7 4/71 V1 SM. упак. | 42
2037601 | Крышка вентилятора 1LA7 4/71 V1 SM. упак | 54
2037603 | Крышка клеммной коробки 1LA7 4/80/250 SM | 71
2037605 | Крышка клеммной коробки 1LA7 4/100/250 S | 71
2037607 | Крышка клеммной коробки 1LA7 4/71 SM. уп | 68
2037650 | Корпус насоса D40/170 комплект | 753
2037651 | Корпус насоса D50/170 комплект | 320
2037654 | РАБОЧЕЕ КОЛЕСО D. 40/168/18 | 179
2037678 | STICKER VP.140X80 SALMSON CE | 31.93
2037714 | Пластина-адаптор TL5 BG132 SM.WILO | 99.91
2037734 | ОБМЕННЫЙ КОМПЛЕКТ DRAINLIFTS EM | 1554
2037735 | ОБМЕННЫЙ КОМПЛЕКТ ДЛЯ D.LIFTS | 1548
2037736 | ОБМЕННЫЙ КОМПЛЕКТ DRAINLIFT-S | 1175.4051
2037737 | ОБМЕННЫЙ НАСОС DM DRAINLIFT | 1277.9828
2037738 | Кольцо-адаптер DLS+вентиляция с 10/01 к- | 198
2037739 | Воздухоотводящая трубка DL с 10/01 к-тек | 52
2037740 | PCV-шланг DN16X4 упак. | 5
2037741 | Подключение шланга к баку ½" 90° упак. | 5
2037743 | КРЕПЁЖ КОЛЕСА DRAINLIFT | 56.2277
2037887 | Рабочее колесо D.65/108/18 комплект | 179
2037888 | КОЛЕСО РАБОЧЕЕ D.65/117/18 | 179
2037889 | КОЛЕСО РАБОЧЕЕ D.65/126/24 | 232.0178
2037890 | РАБОЧЕЕ КОЛЕСО ДЛЯ IL/DL/BL | 204
2037891 | РАБОЧЕЕ КОЛЕСО ДЛЯ IL/DL | 243
2037911 | КОРПУС НАСОСА 30/1-12 | 63.5922
2037912 | Корпус насоса STRATOS 40/1-8 PN6/10 к-те | 113.3721
2037914 | УПЛОТНЕНИЕ ДЛЯ СТРАТОС 30/1-12 | 5
2037918 | Модуль STRATOS 30/1-12 комплект | 527.9883
2037920 | Модуль STRATOS 50/1-8 комплект | 1663
2037921 | Крышка модуля STRATOS MG.33 комплект | 17
2037924 | Теплоизоляция STRATOS MG.33(30/1-12) к-т | 27
2037925 | Теплоизоляция STRATOS MG.33 комплект | 27
2037926 | Теплоизоляция STRATOS MG.33(50/1-8) к-те | 32
2037927 | Управляющая кнопка модуля STRATOS D.29 | 5
2037930 | Прокладка D.74X3 упак. | 5
2037942 | ФИКСАТОР МУФТЫ DN40 | 246
2037943 | КРОНШТЕЙН KPL.F.WS1100 +VP. | 306
2037958 | Рабочее колесо IPG300/400 GG упак. | 3341
2037959 | Рабочее колесо IPG300/440 GG упак. | 3341
2037960 | Рабочее колесо IPG300/480 GG упак. | 3484
2037961 | СТУ ID.75 IPG300 упак. | 7530
2037962 | Уплотнение ID.475X8 EPDM упак. | 143
2037963 | Уплотнение ID.45X2 EPDM упак. | 32
2037964 | Уплотнение ID.74,5X3 EPDM упак. | 56
2037965 | Крепление рабочего колеса D.45X75 KOL уп | 587
2037966 | Крепление рабочего колеса D.114,5X81 KOL | 561
2037967 | Шпилька резьбовая M16X90 DIN939 8.8 упак | 12.7308
2037968 | Пробка резьбовая R3/8" MS KOL упак. | 17
2038017 | SCHACHTAUSRÜSTUNG CPL. | 34017.81
2038114 | RING F.WB100 1000X500 | 148.32
2038195 | РАБОЧЕЕ КОЛЕСО D.32/138/18 | 122.0035
2038196 | Рабочее колесо D.32/157/18 комплект | 134
2038197 | РАБОЧЕЕ КОЛЕСО D.32/175/18 | 148
2038211 | ТОРЦЕВОЕ УПЛОТНЕНИЕ.45/55/274/394 | 926
2038712 | РАБОЧЕЕ КОЛЕСО D.45/77/15 | 13.6269
2039081 | РАБОЧЕЕ КОЛЕСО D.50/235 GG.+PK. | 216.3
2039095 | Фонарь P190X85,2-F265 45° комплект | 323
2039109 | ФЛАНЕЦ HWJ301/401 7103109 | 18.3752
2039229 | ОБРАТНЫЙ КЛАПАН DN40 VP. | 170.2075
2039329 | NON-RETURN-DEVICE DN65 PN10 GG25 CPL. | 187.46
2039331 | NON-RETURN-DEVICE DN50 PN10 GG25 CPL. | 174.07
2039891 | Опора TP 8кВт | 179
2040117 | СТАТОР ДЛЯ TOP-S/SV 25/7 DM | 191.6667
2040118 | СТАТОР ДЛЯ TOP-S/SV 30/7 DM | 130.9851
2040119 | СТАТОР ДЛЯ TOP-S 40/4 DM | 137.7831
2040120 | Статор TOP-ZV25/7 EM комплект | 387
2040122 | Статор TOP-ZV40/4 EM комплект | 665
2040128 | Корпус насоса STRATOS 32/1-12 PN6/10 к-т | 201
2040151 | Рабочее колесо IPL65/112-2,2/2 440V KIT | 176
2040152 | Прокладка DN50 A75XD60X10 | 10.609
2040260 | Рабочее колесо DPG65/113 GG правое упак. | 212.18
2040261 | Рабочее колесо DPG65/125 GG правое упак. | 237
2040262 | Рабочее колесо DPG65/138 GG правое | 237
2040263 | Рабочее колесо DPG65/148 GG правое упак. | 237
2040264 | РАБОЧЕЕ КОЛЕСО ДЛЯ DPG | 237
2040265 | Рабочее колесо DPG65/165 GG правое упак. | 237
2040266 | Рабочее колесо DPG65/174 GG правое упак. | 212.18
2040267 | РАБОЧЕЕ КОЛЕСО (ПРАВОЕ) | 237
2040268 | Рабочее колесо DPG80/120 GG правое упак. | 246
2040269 | Рабочее колесо DPG80/130 GG правое | 246
2040270 | Рабочее колесо DPG80/141 GG правое | 246
2040271 | Рабочее колесо DPG80/147 GG правое упак. | 246
2040272 | Рабочее колесо DPG80/156 GG правое | 246
2040273 | Рабочее колесо DPG80/166 GG правое упак. | 246
2040274 | Рабочее колесо DPG100/128 GG правое | 392
2040275 | РАБ. КОЛЕСО DPG 100/138 ПРАВОЕ | 392
2040276 | Рабочее колесо DPG100/149 GG правое упак | 392
2040277 | Рабочее колесо IPG/DPG100/180 GG правое | 861
2040278 | Рабочее колесо IPG/DPG100/199 GG правое | 861
2040279 | РАБ. КОЛЕСО IPG/DPG100/213 GG | 861
2040280 | Рабочее колесо IPG/DPG100/222 GG правое | 861
2040281 | Рабочее колесо IPG/DPG100/232 GG правое | 861
2040282 | Рабочее колесо IPG/DPG100/243 GG правое | 861
2040283 | РАБОЧЕЕ КОЛЕСО IPG | 615
2040284 | Рабочее колесо IPG/DPG125/174 GG правое | 615
2040285 | Рабочее колесо IPG/DPG125/183 GG правое | 615
2040286 | РАБОЧЕЕ КОЛЕСО IPG | 615
2040287 | Рабочее колесо IPG/DPG125/205 GG правое | 615
2040288 | РАБОЧЕЕ КОЛЕСО "ПРАВОЕ"DPG | 615
2040481 | РАБОЧЕЕ КОЛЕСО D.80/203/32 KIT | 463
2040496 | Статор TOP-ZV25/7 DM комплект | 363
2040497 | СТАТОР TOP-Z 30/7 DM | 387
2040498 | Статор TOP-ZV40/4 DM комплект | 605
2040499 | Рабочее колесо D.50/211/18 комплект | 179
2040567 | Уплотнительное кольцо ID.158,34X3,53 DIN3771 E7518 70 | 5
2040569 | Корпус насоса D32/62 PN6/10 комплект | 391
2040570 | Корпус насоса D40/62 PN6/10 комплект | 381
2040571 | Корпус насоса STRATOS-D50/1-8 PN6/10 к-т | 536
2040805 | КОЛЕСО РАБОЧЕЕ D.40/220/18 | 186
2040815 | РАБОЧЕЕ КОЛЕСО ДЛЯ IL/DL/BL | 186
2040823 | РАБОЧЕЕ КОЛЕСО D.40/195/24 | 226
2040824 | Рабочее колесо D.40/215/24 комплект | 271
2040825 | РАБОЧЕЕ КОЛЕСО | 219.2252
2040826 | Рабочее колесо D.50/201/24 комплект | 346
2040842 | РАБОЧЕЕ КОЛЕСО D.50/211/24 | 218.566
2040843 | Рабочее колесо D.50/201/18 комплект | 179
2040849 | РАБОЧЕЕ КОЛЕСО D.65/194/24 | 230.9878
2040856 | Рабочее колесо D.65/206/32 комплект | 470
2040857 | РАБОЧЕЕ КОЛЕСО D.65/217/32 | 210.7586
2040867 | СТАТОР TOP-S50/4 EM | 169.6925
2040868 | Статор TOP-SV50/6 EM комплект | 905
2040869 | СТАТОР TOP-Z40/7 EM | 665
2040870 | Статор TOP-ZV50/6 EM комплект | 905
2040871 | Рабочее колесо D.65/208/24 комплект | 252
2040872 | РАБОЧЕЕ КОЛЕСО ДЛЯ IL/BL | 252
2040873 | РАБОЧЕЕ КОЛЕСО ДЛЯ IL80/190 | 246.6026
2040878 | Статор в сборе TOP-E/EV40/1-4 IR компл. | 164.8
2040880 | СТАТОР TOP-S/SD 30/10 EM | 180.6208
2040881 | СТАТОР TOP-S/SD 40/7 EM | 150.3285
2040988 | Муфта/вал D.24/42X150 комплект | 220
2041063 | Дисплей модуля IL-E BF R1 11-15кВт | 45
2041064 | Дисплей модуля IL-E BF R1 18-22кВт | 16
2041090 | Блок управления AF22-G3 комплект | 465
2041092 | КОРПУС НАСОСА IPL65/(200;220) | 526
2041093 | КОРПУС НАСОСА IL .../180-230 | 585
2041119 | СТАТОР TOP-S/SD 50/7 DM | 859
2041122 | Статор TOP-S80/7 3-400(450) комплект | 688.3333
2041124 | СТАТОР TOP-E/ED 40/1-10 EM | 785
2041126 | Статор TOP-E/ED50/1-7 LON комплект | 905
2041127 | Статор TOP-E/ED50/1-10 IR комплект | 954
2041128 | СТАТОР TOP-E/ED 50/1-10 EM | 954
2041133 | Статор TOP-S80/7 3-400(570) комплект | 1148
2041135 | Статор TOP-S100/10 3-400 комплект | 1268
2041138 | СТАТОР TOP-E/ED/EV65/1-10 IR | 1027
2041139 | СТАТОР TOP-E/ED 65/1-10 EM | 1027
2041140 | ОБМЕННЫЙ СТАТОР ТОР-Е/ED 80/1 | 1148
2041141 | Статор TOP-E100/1-10 LON комплект | 1389
2041368 | ASSEMBLY MECHAN.SEAL DPLHS 6 VITON | 806.49
2041387 | КОЛЕСО РАБОЧЕЕ D.45/70/15 | 10.2176
2042318 | Узел датчика AF22 G3 комплект | 346
2042319 | Электрод сухого хода 3/4" PRESS. G | 187.46
2042575 | FIXING DN100 TP-4POL. | 599.46
2042620 | КОЛЕСО D.80/220/32 к-т | 235.7567
2042621 | РАБОЧЕЕ КОЛЕСО D.80/215/24 | 276
2042622 | Рабочее колесо D.80/222/24 комплект | 284
2042623 | РАБОЧЕЕ КОЛЕСО D.100/192/32 | 270.4368
2042624 | КОЛЕСО D.100/204/32 к-т | 259.7763
2042625 | РАБОЧЕЕ КОЛЕСО ДЛЯ IL/DL/BL | 342
2042626 | РАБОЧЕЕ КОЛЕСО D.100/221/24 | 250.9286
2042684 | Винт M8X25 ISO4017 A2 | 1
2042711 | Модуль-верхняя часть GR.22 1-230/3-400 | 10.609
2042712 | Фонарь P270X72-F265 KTL комплект | 383
2042713 | Фонарь P270X72-F300 KTL комплект | 475
2042714 | КРЫШКА НАСОСА(ФОНАРЬ-КОМП.) | 314.0264
2042715 | КРЫШКА НАСОСА(ФОНАРЬ-КОМП.) | 348
2042716 | КРЫШКА НАСОСА(ФОНАРЬ-КОМП.) | 603
2042717 | Фонарь P270X99-F215 KTL комплект | 366
2042718 | Фонарь P270X99-F350 KTL комплект | 607.5249
2042719 | Фонарь P270X122-F350 KTL комплект | 782
2042720 | ФОНАРЬ Р 270Х122-F125 КОМПЛЕКТ | 440
2042721 | Фонарь P270X122-F265 KTL комплект | 497
2042722 | МУФТА/ВАЛ D.18/24X127 КОМПЛЕКТ | 149
2042723 | Муфта/вал D.24/38X145 комплект | 197
2042724 | МУФТА/ВАЛ D.24/42X155 КОМПЛЕКТ | 167.3544
2042725 | Муфта/вал D.18/24X133 комплект | 100.0645
2042726 | МУФТА/ВАЛ D18/28Х142 КОМПЛЕКТ | 184
2042727 | МУФТА/ВАЛ D.32/42X161 КОМПЛЕКТ | 220
2042728 | Муфта/вал D.32/48X161 комплект | 243
2042729 | Муфта/вал D.24/28X143 комплект | 138.7822
2042730 | МУФТА/ВАЛ D32/42X176 КОМПЛЕКТ | 174.4511
2042731 | Муфта/вал D.32/48X176 комплект | 200.1084
2042732 | ВАЛ/МУФТА D.32/55X176 | 241.4114
2042733 | МУФТА/ВАЛ D24/28Х152, КОМПЛЕКТ | 102.8764
2042734 | МУФТА/ВАЛ D.24/28X164 КОМПЛЕКТ | 128.9457
2042735 | МУФТА/ВАЛ D.24/38Х166 КОМПЛЕКТ | 154.0365
2042749 | КОРПУС НАСОСА IL 40/230 | 404
2042750 | КОРПУС НАСОСА I50/230 PN16 | 441
2042751 | Болт M16X35 ISO4014 8.8 (4 шт.) | 5
2042753 | КОРПУС НАСОСА IL100/230 PN16 | 658
2042754 | Корпус насоса D40/230 PN16 комплект | 737
2042755 | Корпус насоса D50/230 PN16 комплект | 848
2042756 | Корпус насоса D65/230 PN16 комплект | 984
2042757 | Корпус насоса D80/230 PN16 комплект | 1037
2042758 | КОРПУС НАСОСА D100/230 PN16 | 1092
2042759 | Корпус насоса B32/230 PN16 комплект | 374
2042760 | Корпус насоса B40/230 PN16 комплект | 424
2042761 | КОРПУС НАСОСА B50/230 PN16 | 472
2042762 | Корпус насоса B65/230 PN16 комплект | 495
2042763 | Корпус насоса B80/230 PN16 комплект | 506
2042782 | Щит мотора QS71 4/71/160 передний | 88
2042783 | Щит мотора QS80 4/80/200 D.E. упак. | 106
2042784 | ЩИТОК ПОДШИПНИКА QS90 D.E. | 128
2042786 | Щит мотора BG112 TEE передний | 162
2042791 | Щит мотора QS71 N.D.E. упак. | 75
2042792 | ЩИТОК ПОДШИПНИКА QS80 N.D.E. | 89
2042793 | ЩИТОК В-СТОРОНА TEE | 92
2042794 | ЩИТОК ПОДШИПНИКА МОТОРА QS100 | 40.1185
2042796 | ЩИТОК ПОДШИПНИКА QS132 TEE | 84.9132
2042797 | ЩИТ ПОДШИПНИКА QU160 N.D.E. | 102.0627
2042798 | ЩИТОК ПОДШИПНИКА NDE QU180 TEE | 127.5655
2042799 | ЩИТ ПОДШИПНИКА BG200 N.D.E. | 180.5899
2042805 | КРЫШКА КЛЕММНОЙ КОРОБКИ | 31
2042806 | КРЫШКА КЛЕММНОЙ КОРОБ.QS90-112 | 37
2042807 | КРЫШКА КЛЕММНОЙ КОРОБКИ QS132 | 46
2042808 | КРЫШКА КЛЕММНОЙ КОРОБКИ QU180 | 48
2042809 | КРЫШКА КЛЕМНОЙ КОРОБКИ | 48
2042820 | Вентилятор QS80 | 49
2042821 | ВЕНТИЛЯТОР QS 80 ТЕЕ | 18.6121
2042822 | ВЕНТИЛЯТОР QS 90 ТЕЕ | 17.0259
2042823 | ВЕНТИЛЯТОР МОТОРА BG100 TEE | 17.0259
2042824 | ВЕНТИЛЯТОР МОТОРА BG112/132 | 17.1804
2042825 | КРЫЛЬЧАТКА ВЕНТИЛЯТОРА | 24.0505
2042826 | КРЫЛЬЧАТКА ВЕНТИЛЯТОРА | 46.659
2042827 | Вентилятор BG180 TEE | 122
2042828 | ВЕНТИЛЯТОР МОТОРА QU200/2 TEE | 78.1461
2042839 | Крышка вентилятора QS71 упак. | 54
2042840 | КОЖУХ ВЕНТИЛЯТОРА QS 80 TEE | 59
2042841 | КОЖУХ ВЕНТИЛЯТОРА QS 90 TEE | 66
2042843 | Крышка вентилятора BG112 TEE | 80
2042844 | КОЖУХ ВЕНТИЛЯТОРА QS 132 TEE | 116
2042845 | КОЖУХ ВЕНТИЛЯТОРА TEE QU160 | 143
2042846 | КОЖУХ ВЕНТ. QU180 VP. | 181
2042847 | КОЖУХ ВЕНТИЛЯТОРА QU200 TEE | 49.8932
2042853 | Кабель с вилкой упак. | 10.609
2042854 | Кабель EM упак. | 52
2042855 | Реле давления MDR1/11 G1/4"6 бар | 22.4437
2042857 | Рама опорная AF22-G3 упак. | 293
2042858 | Напорный патрубок AF22-G3 MC комплект | 363
2042862 | СТОПОРНОЕ КОЛЬЦО | 5
2042863 | СТОПОРНОЕ КОЛЬЦО S16 V2A VP. | 5
2042864 | КРУГЛОЕ УПЛОТНИТЕЛЬНОЕ КОЛЬЦО | 5
2042865 | Уплотнительное кольцо ID.224x3,55 VITON 70SHORE | 31.93
2042866 | Болт M16X30 ISO4760 8.8 (8 шт.) | 10.609
2042867 | Герметик LOCTITE 638 10мл | 23
2042869 | Опора мотора BG112/P270 KTL | 136
2042873 | УПЛОТНЕНИЕ ПЛОСКОЕ D.30X21X2 | 5
2042874 | Кабель HMC/HMP/HMH мотор DM упак. | 15
2042880 | Кабельный ввод (TMP32/KH32) комплект | 5
2042895 | Подключения HMP/C3 /HMHI2 TR комплект | 58
2042896 | Подключения HMP/C6 /HMHI4 TR комплект | 36
2042897 | Прокладка DN80 PN40 DIN2690 | 7
2042898 | Рама опорная CO..PN25 (до 11кВт) к-тект | 268
2042899 | Рама опорная CO..PN25 (с 15кВт) комплект | 461
2042920 | Верхняя часть модуля GR.22 TOP-D с 01/03 | 36
2042922 | РОТОР В СБОРЕ ДЛЯ TOP-S | 85.9535
2042924 | Ротор 22/90/2+р/колесо45/70+СТУ комплект | 229
2042925 | РОТОР 32/180/2 LR.+GRD, к-т | 163.8833
2042928 | РОТОР TOP-Z/ZV 25/30/7 | 144.9622
2042932 | Корпус насоса STRATOS 40/1-12 PN6/10 к-т | 254
2042933 | КОРПУС НАСОСА STRATOS 50/1-9 | 302
2042935 | УПЛОТНЕНИЕ D88,49X3,53 EPDM | 5
2042937 | Опора насоса BL65-100 #4кВт упак. | 68
2042941 | Прокладка GR.43 D.92X3 упак. | 5
2042942 | Модуль STRATOS 50/1-12 комплект | 1935
2042944 | Модуль STRATOS 50/1-9 комплект | 1757
2042945 | Крышка модуля STRATOS MG.43 комплект | 25
2042946 | Теплоизоляция STRATOS MG.43 комплект | 32
2042947 | Кабельный ввод PG7 комплект | 5
2042948 | Кабельный ввод PG9 комплект | 5
2042949 | Кабельный ввод PG13,5 комплект | 5
2042950 | Уплотнение PG13,5 упак. | 5
2042951 | Уплотнение PG9 упак. | 5
2042952 | Уплотнение PG7 упак. | 5
2042953 | Защитная крышка IF STRATOS упак. | 5
2042955 | Вентилятор BG160 6032601 VEM | 99.91
2042957 | Крышка вентилятора BG160 1356501 VEM упа | 143
2042958 | Крышка вентилятора M21R180M2 1502101 VEM | 181
2042959 | Щит мотора BG160 5883402 D.E.VEM | 486.16
2042960 | Щит мотора M21R180M2 5588202 VEM | 486.16
2042961 | Штекер M21R160M2 7021801 VEM | 18.54
2042962 | Сальник вала V 50A 2526101 VEM | 27
2042963 | Подшипник 6310/C3 VEM | 183
2042965 | Вентилятор M21R160MX2/L2 6033101 VEM | 99.91
2042966 | ОПОРА МОТОРА QS132 TEE | 56
2042967 | КОЖУХ ВЕНТИЛЯТОРА M21R160MX2 | 143
2042969 | END SHIELD M21R160MX2/L2 5581002 VEM | 405.2638
2042971 | Пробка M21R160MX2-180M2 5750701 VEM | 28
2042972 | MOTOR FOOT QS63 TEE KIT | 30.9
2042977 | ПОПЛАВОК NW15/W-M1 к-т | 484
2042978 | Уплотнение ID.93x5 40SR | 8
2042979 | Крышка защитная для поплавкового выключа | 56
2042980 | Заслонка обратного клапана DLM1 комплект | 264
2042981 | УПЛОТНЕНИЕ ФЛАНЦА ОБР. КЛАПАНА | 5
2042982 | КЛАПАН ЗАСЛОНКА DLM1/DLL1 | 99
2042983 | Соединение DN80/100 комплект | 223
2042988 | УДЛИНИТЕЛЬ 1/4" (БРОНЗОВЫЙ) | 7
2042991 | РЕГУЛЯТОР УРОВНЯ В СБОРЕ М2 | 475.7673
2042992 | КЛАПАН ОБРАТНЫЙ DLM2, КОМПЛЕКТ | 442
2043000 | Рабочее колесо D.80/155/24 RG компл. | 963.05
2043004 | ФЛАНЕЦ/СКОБА УПМ ТР80 DN80 | 58
2043006 | Болт M6X20 ISO4762 8.8 (4 шт.) | 5
2043029 | Щит мотора BG71 N.D.E. LS упак. | 126
2043160 | Уплотнительное кольцо 177,39x3,53 ISO3601B EPDM VP. | 8.1679
2043714 | МУФТА/ВАЛ D.24/38X140 | 197
2043863 | Стопорная шайба NORD-LOCK 16/10,7 A4 | 6
2044180 | РОТОР ОБМЕННЫЙ 52/1100/2 | 241.9058
2044181 | РОТОР В СБОРЕ ДЛЯ TOP-52/570/2 | 230.4934
2044182 | РОТОР В СБОРЕ ДЛЯ TOP-E | 459
2044183 | РОТОР В СБОРЕ ДЛЯ TOP-S | 167.9621
2044184 | ОБМЕННЫЙ РОТОР 42/350/2-B | 165.7373
2044185 | РОТОР В СБОРЕ ДЛЯ TOP-S 65/7 | 161.0714
2044204 | PIPE BEND 90GD.DN65/G21/2"A.V2A CPL. | 412
2044300 | ШАЙБА ПЛОСКАЯ А4 TP65 | 5
2044389 | RING F.WB100 1000X1000 | 277.07
2044540 | Рабочее колесо D.50/180/18 комплект | 173
2044557 | Вентилятор BG160 ATB комплект | 103
2044913 | CHANGE-OVER RELAY F.D-FH.IK8800 00131064 | 191
2044914 | PLATE F.D-FH80-2,5/3 868X345X5 11035370 | 855
2044937 | ПОДШИПНИК 6310/2Z-C3 (HT) VP. | 50.9232
2044940 | ПОДШИПНИК 6004/2Z-C3 (HT) VP. | 17
2044950 | Вентилятор BG160 4POL.LS | 103
2044951 | Вентилятор BG80 2-4POL.LS | 49
2044952 | Вентилятор BG90-100-112M 2-4POL.LS | 59
2044957 | Щит мотора BG132/315 LS задний | 277
2044962 | Щит мотора BG80/210 LS передний | 305
2044967 | ЩИТОК ПОДШИПНИКА BS | 196
2044969 | Крышка вентилятора BG112MG D.220 LS упак | 80
2044970 | Крышка вентилятора BG112MG D.235 LS упак | 80
2044971 | Крышка вентилятора BG112MU D.264 LS упак | 80
2044972 | Крышка вентилятора BG132 D.264 LS упак. | 116
2044973 | Крышка вентилятора BG160/460-11/4+315 LS | 213
2044974 | Крышка вентилятора BG160/460-15/4 LS упа | 213
2044975 | Крышка вентилятоора BG80 D.170 LS | 179
2044976 | Крышка вентилятора BG90 D.190 LS | 74.263
2044977 | Сальник BG112MG D.E. LS упак. | 29
2044978 | Сальник BG132 N.D.E. LS упак. | 37
2044979 | Сальник BG132-160 D.E. LS упак. | 47
2044980 | Сальник BG160 N.D.E. LS упак. | 56
2044981 | Сальник BG80 D.E. LS упак. | 19
2044982 | Сальник BG80-112 LS задний | 19
2044983 | Сальник BG90-100-112M D.E. LS упак. | 19.0962
2044985 | Клеммная коробка BG160 LS комплект | 162
2044986 | КЛЕМНАЯ КОРОБКА К | 164.4395
2044989 | Гайка M36 DIN-EN24032 A2 | 19
2044990 | УПЛОТНЕНИЕ ФЛАНЦА D.365/394X2 | 36
2044991 | УПЛОТНЕНИЕ КОРПУСА D.255/274X2 | 31
2044992 | Шпонка A14X9X45 DIN6885 ST60 | 7
2044993 | УПЛОТНЕНИЕ ID.44,12X2,62 EP | 5
2044994 | ГАЙКА M16 DIN 1587 MS VP. | 5
2044995 | ШПОНКА А6Х6Х20 1.4021 | 5
2044996 | УПЛОТНЕНИЕ ПЛОСКОЕ D.164/174X1 | 8
2044997 | УПЛОТНЕНИЕ ID.17,12X2,62 EP | 5
2044998 | Крышка вентилятора BG160 ATB | 143
2045001 | ЩИТОК ПОДШИПНИКА AF100 | 489
2045002 | ЩИТОК ПОДШИПНИКА AF112 | 129
2045003 | ЩИТОК ПОДШИПНИКА МОТОРА | 561
2045004 | ЩИТОК ПОДШИПНИКА AF112 | 561
2045005 | Щит мотора AF132 ATB задний | 149
2045006 | Щит мотора AF132/210/18 ATB передний | 573
2045007 | Щит мотора AF132/315/18 ATB передний | 573
2045008 | Щит мотора AF132/315/45 ATB передний | 573
2045009 | Щит мотора AF132/460 412656 D.E. ATB упа | 573
2045010 | Щит BG132 N.D.E.ATB VP. | 277
2045011 | Щит мотора AF160 777220 ATB задний | 357
2045012 | Щит мотора AF160/315/18 D.E. ATB упак. | 996
2045013 | Щит мотора AF160/315/45 D.E. ATB упак. | 996
2045014 | Щит мотора AF160/460 431684 ATB передний | 996
2045016 | ЩИТОК ПОДШИПНИКА AF80 N.D.E | 89
2045017 | ЩИТОК ПОДШИПНИКА AF80 | 305
2045019 | ЩИТОК ПОДШИПНИКА AF90 | 83.6154
2045170 | ЩИТОК ПОДШИПНИКА AF90 | 489
2045171 | ЩИТОК ПОДШИПНИКА AF90 | 489
2045241 | GASKET DN150 TP DRF.NBR70 SHORE | 37.08
2045242 | Рабочее колесо D.125/272/32 M12 компл. | 319.3
2045477 | МОДУЛЬ GR 32 EM | 62.7373
2045478 | МОДУЛЬ GR 42-52EM 2-STF(16MF) | 126.6591
2045479 | МОДУЛЬ GR 32-52 DM | 122.3434
2045480 | Модуль GR.32-52 DM(E) TOP-D комплект | 87
2045697 | PIPE -VB.TP100/150 DRF ST35 | 76
2045726 | SCREW PLUG M12X1X5,7 MS NI RoHS VP. | 5
2045839 | Винты M6X20 ISO4762 8.8 ZN(4 шт.) | 5
2045865 | ПРОКЛАДКА ПЛОСКАЯ D.135/145X1 EPDM906 TDS VP. | 6
2045867 | SCREW PLUG M10X7 KIT | 5
2045914 | МЕМБРАННЫЙ БАК DD 8Л PN16 | 87.9414
2045916 | Ниппель G2 1/2"A x G2"A MS упак. | 39
2045937 | PIPE-CONNECTOR TP100/150 DRF.CPL. | 199.82
2046109 | КОЖУХ ВЕНТИЛЯТОА AF100 KU.ATB | 70.143
2046117 | Кольцо стопорное 72X2,5 DIN472 FST | 5
2046119 | Болты M5X16 DIN912 8.8 ZN (4 шт.) | 5
2046120 | Стопорное кольцо 40X1,75 DIN472 A2 упак. | 5
2046137 | Пускатель для D-FH80-2,5 (18040590) | 229.69
2046138 | Пускатель для FH80-07 (18040589) | 247.2
2046179 | КОЖУХ ВЕНТИЛЯТОРА NF80 ATB | 59
2046180 | ЩИТОК ПОДШИПНИКА NF80 (ПЕРЕДН) | 359
2046181 | УПЛОТНЯЮЩЕЕ КОЛЬЦО | 12.7308
2046182 | Крышка клеммной коробки NF80 353077 ATB | 31
2046185 | ЩИТОК ПОДШИПНИКА МОТОРА NF80 | 89
2046198 | Крышка СТУ DPG65(F19) GG20 | 197
2046199 | Крышка СТУ DPG80(F19) GG20 | 209
2046200 | Крышка СТУ IPG/DPG100(F31) GG20 | 497
2046201 | ПРОМЕЖУТОЧНЫЙ КОРПУС | 572
2046203 | Крышка СТУ IPG250(F43) GG20 упак. | 991
2046237 | Подшипник 6201/2RS-C3 (HT) | 17
2046242 | Статор TOP-S65/7 3-400 комплект | 616.6667
2046243 | КРЫШКА МОДУЛЯ GR32-52 DM | 28
2046244 | СТАТОР ДЛЯ TOP-S 50/10 3-400 | 212.1491
2046245 | СТАТОР ДЛЯ TOP-S 65/10 3-400 | 321.4733
2046250 | СТАТОР TOP-S/SD 50/7 EM | 215.1258
2046252 | Статор TOP-S65/7 2-ск. комплект | 616.6667
2046253 | Статор TOP-S/SD65/10 2-ск. комплект | 1027
2046254 | КОРПУС НАСОСА TOP-S 25/5 | 47
2046256 | Штекер выбора скорости 400В | 10.3
2046257 | СТАТОР В СБОРЕ TOP-S25/5 1-230 | 173.3333
2046258 | Статор TOP-S25/5 3-400 комплект | 265
2046259 | Теплоизоляции 25/30 MG.22 комплект | 17
2046260 | КОРПУС НАСОСА TOP-RL 30/7,5 | 49
2046261 | Рабочее колесо D.35/80/15X4,4 KIT | 10.609
2046262 | РОТОР В СБОРЕ TOP-22/80/2 | 95.3162
2046263 | Статор TOP-S30/4 1-230 комплект | 339
2046264 | СТАТОР TOP-S/SD 30/5-4 DM | 210
2046265 | СТАТОР TOP-S/SD30/5 EM | 130.1714
2046266 | КОРПУС НАСОСА TOP-S30/5 к-т | 19
2046267 | КОРПУС НАСОСА 11/4"X150 | 69.4529
2046268 | Статор TOP-Z20/4 1-230 комплект | 399
2046269 | Статор TOP-Z20/4 DM комплект | 374
2046270 | ОБМЕННЫЙ СТАТОР TOP-Z 25/6 EM | 120.8705
2046271 | ОБМЕННЫЙ СТАТОР TOP-Z 25/6 DM | 150.1019
2046272 | КОРПУС НАСОСА 11/2"X180 | 138
2046273 | РОТОР 22/80/2 | 206
2046274 | РОТОР ДЛЯ TOP-Z 25/6 | 118.9753
2046276 | Теплоизоляция Z20/25 MG.22 | 17
2046278 | Конденсатор 3,7мкФ MD MKP GR.22 | 10.609
2046279 | КОНДЕНСАТОР 5µF MD. MKP GR.22 | 9.5378
2046281 | ГЛАВНЫЙ ВЫКЛЮЧАТЕЛЬ KG32A | 36
2046284 | КАБЕЛЬ µC-ДИСПЛЕЙ L=180 ММ | 15
2046285 | Реле защиты мотора MS 225-6,3A | 59
2046287 | Реле защиты мотора MS 225-12,5A | 64
2046288 | Выключатель токовый S201 B16 | 12.7308
2046290 | МОДУЛЬ GR.42-52 EM 2-STF | 130.7894
2046291 | РАБОЧЕЕ КОЛЕСО D.32/113/18 К-Т | 164.8
2046292 | РАБОЧЕЕ КОЛЕСО D.40/119/18 К-Т | 183.34
2046297 | ОБМЕННЫЙ НАСОС DRAINLIFT L/15 | 1788
2046306 | VR: ОСНОВНАЯ ПЛАТА | 196
2046308 | VR: ДИСПЛЕЙ, ДО 12/2008 | 119
2046358 | УПЛОТНЕНИЕ КОЛЬЦ. ДЛЯ DPL/IPL | 8.1679
2046359 | СТОПОРНОЕ КОЛЬЦО 17Х1 DIN471 | 5
2046362 | Болты M6X20 ISO4762 8.8 ZN(8 шт.) | 10.609
2046378 | Рама AF11 | 179
2046380 | Крепление насоса AF11 комплект | 42.436
2046384 | Стопорное кольцо 47X1,75 DIN472 A2 упак. | 5
2046393 | Резиновая шайба D16/35 EP4 синт. | 5
2046406 | Болты M5X20 DIN912 8.8 ZN (4 шт.) | 5
2046408 | Стопорное кольцо 30X1,5 DIN471 FST упак. | 5
2046409 | Шайба 51X61X0,4 MENKE | 5
2046410 | УПЛОТНЕНИЕ КРУГЛОЕ | 5
2046411 | Стопорное кольцо 62X2 DIN472 FST упак. | 5
2046413 | Шайба пружинная 44X51X0,4MENKE упак. | 5
2046415 | Болты M10X35 ISO4017 8.8 (2 шт.) | 12.7308
2046442 | Щит мотора RF71 300244 N.D.E. ATB упак. | 75
2046445 | Щит мотора PS71 N.D.E. CO. упак. | 140
2046446 | Щит мотора PS80 N.D.E. CO. упак. | 166
2046447 | Щит мотора PS90 CO. задний | 226
2046448 | КОЖУХ ВЕНТИЛЯТОРА BG71/80 ATB | 54
2046449 | КОЖУХ ВЕНТИЛЯТОРА AF90 ATB VP. | 66
2046453 | Поводок D.5,8X15 черный упак. | 5
2046454 | Болт M8x30 DIN603 4.6 оцинк. | 5
2046456 | Гайка M8 DIN985 8 оцинк. | 5
2046458 | Подпиточный бак AF11 | 70
2046467 | Болт M16X35 ISO4017 8.8 (4 шт.) | 18
2046468 | Поплавковый клапан G3/4" AUK | 137
2046469 | Отвод 90° IG/AG1" BSP упак. | 10
2046505 | Ниппель для шланга 1"-25MM 90° PE | 6
2046506 | Шланг гибкий PVC 25x4,5 прозрачный | 7
2046507 | Ниппель для шланга 1"-25MM PE | 5
2046508 | Ниппель G1"XG1" со шлицем латунь | 15
2046509 | Обратный клапан RV-IO DN25+уплотнение | 5
2046510 | 3-ходовой клапан VMR25E SPDT C 230В | 140
2046511 | Подпиточный узел AF11 комплект | 201
2046512 | Приемный патрубок AF BASIC комплект | 383
2046513 | Напорный патрубок AF BASIC комплект | 201
2046584 | Гайка M16 DIN-EN24032 8 упак. | 12.7308
2046586 | Гибкий шланг 1"IG-1"IGK x355 | 29
2046592 | HOSE D10x2 PN3 PVC TRANSPARENT L=25M | 54
2046781 | BM-SDL/1,5-2-1-230-50-ORPU 20M CA. | 1714.95
2046930 | Система управления AF BASIC (RCB) к-тект | 188
2046931 | Блок управления RCB-1 | 112
2046932 | Поплавковый переключатель 24В L=20м для | 75
2046933 | Кабель AF BASIC упак. | 39
2046934 | Приемный патрубок AF COMFORT комплект | 197
2046935 | Электромагнитный клапан AF COMFORT к-тек | 131
2046937 | УПЛОТНЕНИЕ ФЛАНЦЕВОЕ DPG 100 | 248
2046938 | Крышка СТУ IPG200(F31) GG20 | 848
2046939 | Крышка СТУ IPG250(F41) GG20 упак. | 991
2046940 | ПОДШИПНИК 6004/2Z-C3 (HT) | 991.9415
2046941 | ПОДШИПНИК 6305/2RS-C3 (HT) VP. | 40
2046942 | Подшипник 6307/2Z-C3 (HT) упак. | 58
2046943 | ПОДШИПНИК 6309/2RS-C3 (HT) | 87
2046944 | Подшипник 6310/2RS-C3 (HT) | 92
2046946 | ПОДШИПНИК 6205/2RS-C3 (HT) VP. | 19
2046947 | Подшипник 6307/2RS-C3 N.D.E. | 54.59
2046948 | ПОДШИПНИК 6209/2RS-C3 (HT) | 43
2046951 | Подшипник 6212/2RS-C3 (HT) | 71
2046956 | ПОДШИПНИК 6213/2Z-C3 (HT) | 125
2046957 | Подшипник 6215/2Z-C3 (HT) | 163
2046959 | ПОДШИПНИК 6202/2RS-C3 (HT) VP. | 17
2046960 | ПОДШИПНИК 6204/2RS-C3 (HT) VP. | 18
2046961 | ПОДШИПНИК 6306/2RS-C3 (HT) VP. | 43
2046966 | ПОДШИПНИК 6206/2RS-C3 (HT) VP. | 24
2046969 | Крепление/уплотнение STRATOS 33 комплект | 19
2046970 | Крепление корпуса/уплотнение STRATOS 43 | 19
2046978 | Щит мотора BG90 N.D.E. LS упак. | 311
2046979 | Щит мотора BG100 N.D.E. LS упак. | 311
2046982 | SCREW M6X22 ISO4762 (4 PIECES) | 5
2047015 | Болт M8X16 ISO4017 A4 упак. | 5
2047016 | Кольцо регулировочное BG90/100 ATB упак. | 8
2047017 | Вентилятор AF90 2пол. ATB | 59
2047019 | Штекер электромагнитного клапана 43650 к | 7
2047020 | Напорный коллектор AF COMFORT комплект | 201
2047021 | Система управления AF COMFORT комплект | 828
2047022 | Блок управления RCE AF COMFORT комплект | 404
2047024 | Соединительный кабель AF COMFORT | 34
2047025 | Крышка AF COMFORT | 73
2047026 | РАБОЧЕЕ КОЛЕСО D. 200/272/38 | 834
2047027 | Рабочее колесо D.200/252/38 комплект | 834
2047028 | РАБОЧЕЕ КОЛЕСО D. 200/250/38 | 834
2047029 | РАБОЧЕЕ КОЛЕСО D.200/233/38 | 886
2047030 | Рабочее колесо D.200/340/48 комплект | 1164
2047031 | Рабочее колесо D.200/320/48 комплект | 1153
2047032 | РАБОЧЕЕ КОЛЕСО D.200/310/45 | 1037
2047033 | Фонарь P330X164-F350 комплект | 898
2047034 | Фонарь P330X164-F300 комплект | 834
2047035 | Фонарь P400X200-F500 комплект | 1216
2047036 | Фонарь P400X200-F400 комплект | 1100
2047037 | Муфта/вал 55/65X236 комплект | 608
2047042 | Корпус насоса I200/270 PN16 комплект | 1806
2047044 | Корпус насоса D150/270 PN16 комплект | 1994
2047046 | Копус насоса D200/270 PN16 комплект | 3855
2047052 | Щит мотора BG250 D.E. TEE упак. | 789
2047053 | Подшипник 6315/2Z-C3 (HT) | 364
2047061 | Рабочее колесо D.65/206/32X12 RG компл. | 573.71
2047072 | Муфта/вал 32/48X184 комплект | 290
2047074 | Насос DRAINLIFT XL/10 комплект | 2470
2047075 | МОТОР+РАБ.КОЛЕСО XL 2/15 | 2283
2047076 | ОБМЕННЫЙ НАСОС DRAINLIFT XL/20 | 1818
2047077 | Насос DRAINLIFT XL/25 комплект | 2077.2834
2047079 | ПЕРЕХОДНИК DRAINLIFT XL S1 | 231.2762
2047080 | Уплотнение резьбовое GPN730 R1/4 PA упак | 5
2047081 | КОЖУХ ОХЛАЖДЕНИЯ | 159
2047082 | Приемная труба мотор 4кВт-2пол. S1 упак. | 16
2047083 | Воздухоотводящая трубка DRAINLIFT XL к-т | 39.2533
2047261 | MOTOR 1,5KW-EM-230V TP40S/25 KPL. | 1495.56
2047262 | MOTOR 1,5KW-EM-230V TP40S/25 20M KA.KPL. | 1600.62
2047264 | MOTOR 1,5KW-EM-230V MINI SDL KPL. | 1495.56
2047266 | MOTOR 1,5KW-DM-400V MINI SDL KPL. | 1116.52
2047636 | MOTOR 1,5KW-DM-400V SDL 20M CA.CPL. | 1324.58
2047881 | Модуль STRATOS 65/1-9 комплект | 1883
2048213 | Рабочее колесо D.100/212/24(BL) комплект | 330
2048271 | ПВХ-шланг DN13X3,5мм упак. | 5
2048272 | Хомут для шланга DIN3017A12-22X9-C7-W4 у | 5
2048273 | УПЛОТНЕНИЕ ШЛАНГА HWJ201-401 | 8
2048275 | Мотор DRAINLIFT XL 3-400 4кВт комплект | 1691
2048277 | TERMINAL BOX COVER QU90-132S | 36.05
2048311 | Рабочее колесо D.150/224/32 RG компл. | 546.93
2048406 | РАБОЧЕЕ КОЛЕСО D.40/160/18 | 162
2048407 | Рабочее колесо D.40/150/18 (BL) комплект | 162
2048408 | РАБОЧЕЕ КОЛЕСО D.40/141/18 | 139
2048409 | Рабочее колесо D.65/196/24 комплект | 365
2048411 | Рабочее колесо D.50/114/18 комплект | 162
2048412 | КОЛЕСО РАБОЧЕЕ D.50/104/18 | 162
2048413 | Рабочее колесо D.80/114/18 комплект | 191
2048414 | Рабочее колесо D.80/135/24 комплект | 243
2048427 | РАБОЧЕЕ КОЛЕСО ДЛЯ IL/DL/BL | 277.3069
2048428 | КОЛЕСО РАБОЧЕЕ D.80/206/32 | 247.7665
2048429 | РАБОЧЕЕ КОЛЕСО D.80/190/32 | 424
2048431 | Рабочее колесо D.50/212/24 комплект | 358
2048432 | Рабочее колесо D.50/203/24 комплект | 358
2048434 | Рабочее колесо D.40/225/24 комплект | 318
2048435 | Рабочее колесо D.40/210/24 комплект | 307
2048436 | Рабочее колесо D.65/222/24 комплект | 252
2048437 | Рабочее колесо D.80/220/24 комплект | 284
2048438 | Рабочее колесо D.80/210/24 комплект | 276
2048439 | Рабочее колесо D.50/212/18 комплект | 179
2048440 | Рабочее колесо D.50/208/18 комплект | 179
2048441 | Рабочее колесо D.100/205/24 комплект | 296
2048442 | Рабочее колесо D.40/225/18 комплект | 186
2048443 | Рабочее колесо D.40/210/18 комплект | 186
2048444 | МУФТА/ВАЛ D24/38Х153 КОМПЛЕКТ | 154.6751
2048581 | Рабочее колесо D.40/164/18 комплект | 162
2048582 | Рабочее колесо D.40/153/18 комплект | 162
2048650 | Напорная сторона COR MHI2/4 комплект | 212
2048651 | Рабочее колесо D.65/225/24 RG10 компл. | 489.25
2048652 | Патрубок приемный CO/T MVI 2/4 комплект | 66
2048694 | Реле давления MDR 4 SD/6 1,5-6 бар | 114
2048695 | Контрольный клапан HWA304/305 | 132.6125
2048697 | Ниппель R11/4"-G11/4" латунь 39PB3 упак. | 40
2048699 | Крышка MDR4 SD6/11/16 | 35
2048713 | Труба D.63X5,8X150 PE упак. | 29
2048714 | Прокладка 41X56,5X2 упак. | 5
2048716 | Шайба D.56,5X4 упак. | 5
2048718 | Коллектор приемный RWN1500III комплект | 84
2048719 | Коллектор напорный RWN1500III комплект | 161
2048720 | Ниппель-редуктор R1 1/4"AG-1"IG MS | 5
2048726 | Воронка DN50 овальная PE упак. | 19
2048740 | хомут для шланга 3017-A-32-50X13-C7-W4 у | 5
2048742 | Опора верхнего подшипника погружного мот | 113
2048743 | Опора подшипника верхняя для мотора 8кВт | 76
2048745 | Ротор 8/4 упак. | 396
2048748 | КАБЕЛЬ TP100 8/4 10М, КОМПЛЕКТ | 907
2048749 | Гайка M8 DIN985 A4 упак. | 5
2048751 | Стопорный пистон TP100 8кВт упак. | 34
2048756 | Стопор от проворачивания TP100 4кВт к-те | 19
2048794 | Крепление радиально-упорного подшипника | 5
2048798 | Уплотнение мотора STS80F комплект | 114
2048802 | ВЕНТИЛЯТОР D.143 MG.80 MP | 74
2048805 | Сальник D.47/30 HÖHE 7 упак. | 5
2048807 | Крепление СТУ STS80 комплект | 5
2048811 | Уплотнение STS80F комплект | 6
2048812 | ВЕНТИЛЯТОР D.100 MG.71 MC | 49.3061
2048815 | ВЕНТИЛЯТОР D.100 MG.63 MC/MP | 49.5121
2048819 | ВЕНТИЛЯТОР D.143 MG.80 MC/MHIL | 88
2048820 | ВЕНТИЛЯТОР D.100 MG.71 MP | 21.3313
2048823 | СТУ MG1/33-G60 Q1Q1PGG комплект | 153
2048825 | Сальник A35X62X10 NBR70 упак. | 5
2048829 | Крепление СТУ STS100 комплект | 6
2048831 | Приемный патрубок AF22 комплект | 173
2048832 | Напорный патрубок AF22 комплект | 312
2048833 | РАБОЧЕЕ КОЛЕСО D.69/151/17 PPN | 59.1426
2048834 | Защита муфты F265 PA66 (4 шт.) | 20
2048838 | Защита муфты F265 PA66 AD.(4 шт.) | 20
2048839 | Защита муфты F130-165 PA66 (2 шт.) | 10.609
2048841 | ЗАЩИТА МУФТЫ F300-350 PA66 | 20
2048842 | ЗАЩИТА МУФТЫ F215 PA66 | 8.1679
2048843 | Защита муфты P270-F300/350 (2 шт.) | 20
2048844 | УПЛОТНЕНИЕ НА ВАЛУ ДЛЯ TWU5 | 8
2048845 | Защита муфты P270-F265 PA66 (2 шт.) | 10.609
2048849 | Шкаф управления DRAIN-CONTROL C1 (3~) уп | 881
2048852 | Шайба A5,3 DIN-EN-ISO7093 A2 упак. | 6
2048853 | Болт M5X12 ISO4762 A2 упак. | 5
2048858 | Мотор TL5 V1 7,5/2/132/300 60HZ SM. | 1946.84
2048859 | ТОРЦЕВОЕ УПОТНЕНИЕ (ГЛИКОЛЬ) | 248
2048863 | Вставка резьбовая G11/2" MHIE8 до 12/03 | 40
2048865 | Уплотнение STS100F комплект | 5
2048868 | Крепление подшипника STS100 8KW комплект | 6
2048869 | Ротор STS100 8кВ L=140мм упак. | 551
2048874 | SERVICE GASKETS KIT DE. | 90
2048875 | Коллектор напорный WVA комплект | 70
2048876 | Клапан запорный R1" 290 PN16 MS упак. | 35
2048879 | Нижняя часть корпуса SR ABS упак. | 18
2048880 | Верхняя часть корпуса для WV ABS упак. | 20
2048881 | Прокладка 2X5X270 каучук упак. | 5
2048883 | Кнопка D.20x15 AL 522.6191MENTOR упак. | 5
2048887 | Кабель реле давления MDR упак. | 10.609
2048888 | Реле давления WVA (MHE)PN6 комплект | 547
2048889 | клапан управляющий CW+WVM упак. | 208
2048890 | Реле давления MDR 4 SD/11 4-11бар упак. | 114
2048894 | Клапан NR.300 R1 1/4" L=61мм | 82
2048896 | Прокладка 32x53x3 C4400 упак. | 5
2048920 | Переключение по давлению WVS PN10 компл. | 494.4
2048921 | Переключение по давлению WVS PN3 компл. | 474.83
2048922 | Отвод R3/4" RG B3092 I/A | 7
2048927 | Поплавковый выключатель R3/8 2м | 106
2048934 | УПЛОТНИТЕЛЬН. КОЛЬЦО ID.32Х2,5 | 5
2048935 | УПЛОТНЕНИЕ ID.123,42Х3,53 | 5
2048944 | НАКИДНАЯ ГАЙКА AD. 192,5 FBS | 15
2048960 | Гайка FB50 | 36
2048961 | Крышка корпуса фильтра FB50 | 93
2048964 | Уплотнение FB50 773R1240030 | 5
2048966 | Уплотнение FB50 773R0995030 | 5
2048967 | Промежуточная опора FB50 | 199
2048969 | Виброопора FB50 упак. | 114
2048972 | Рабочее колесо FB50-2,5 3~400 | 80
2048973 | РАБОЧЕЕ КОЛЕСО FB50-3,3 DM | 103
2048974 | УПЛОТНИТЕЛЬНОЕ КОЛЬЦО FB50 | 27
2048975 | ТОРЦЕВОЕ УПЛОТНЕНИЕ FB50 VP. | 371.315
2048976 | Щит мотора FB50-2,5DM упак. | 212
2048977 | Щит мотора FB50-3,3кВт 3~400В | 234
2048978 | Фланец мотора FB50-2,5кВт 3~400В | 199
2048980 | Кольцо накладное FB50 | 8
2048991 | Крышка вентилятора FB50-3,3DM упак. | 66
2048997 | PVC-шланг спиральный 32X4,2 1,3м упак. | 24
2048998 | PVC-шланг спиральный 32X4,2 1,4м упак. | 24
2049005 | Уплотнение ID.184X8N DIN3771 NBR70 | 10
2049006 | Уплотнение ID.105X2,5N DIN3771 NBR70 | 5
2049007 | Корпус подшипника-нижняя часть погружной | 129
2049009 | Ротор 20кВт 4пол. Для погружного мотора | 780
2049010 | Уплотнение ID.196,52X2,62N DIN3771 NBR70 | 5
2049011 | УПЛОТНЕНИЕ ID.250X4 | 5
2049012 | УПЛОТНЕНИЕ ID.50X3,0N | 5
2049013 | Уплотнение ID.8X2,5N DIN3771 NBR70 упак. | 5
2049015 | КАБЕЛЬ МОТОРА ТР150, 10 МЕТРОВ | 593
2049016 | Уплотнение ID.15X2,5N DIN3771 NBR70 упак | 5
2049017 | Уплотнение ID.489,2X5,7N DIN3771 NBR70 | 15
2049018 | Уплотнение ID.165X4N DIN3771 NBR70 | 5
2049019 | Уплотнение ID.165X5 DIN3771 NBR70 | 5
2049025 | Уплотнение ID.190X5 DIN3771 NBR70 | 5
2049066 | Стопорное кольцо 20X1,2 DIN471 A2 упак. | 5
2049067 | Стопорное кольцо 30X1,5 DIN471 1.4122 уп | 5
2049068 | КОЛЬЦО СТОПОРНОЕ 25Х1,2 DIN471 | 5
2049079 | КРУГЛОЕ УПЛОТНЕНИЕ | 5
2049081 | Уплотнительное кольцо A12/16 DIN7603 CU | 5
2049083 | Болт M8X25 ISO4762 A2 | 5
2049087 | Болты M8X30 ISO4762 A4 упак. | 5
2049107 | Уплотнение ID.360X7,5 DIN3771 NBR70 | 8
2049113 | Блок аварийный 220V/8V FH | 234.84
2049118 | Вал 24 под СТУ NP../125-200 комплект | 579
2049120 | Щит мотора 1LG4 BG280/550 D.E. SM. к-тек | 1052
2049123 | Щит мотора 1LG4 BG315/660 D.E. SM. к-тек | 1370
2049129 | ВАЛ 24 GLRD NP.../160-250V | 489
2049131 | Уплотнение ID.69,44X3,53 | 5
2049132 | Рабочее колесо D.150/343/48 RG KIT | 1606.8
2049133 | Рабочее колесо D.80/203/32 RG компл. | 1297.8
2049134 | Рабочее колесо D.100/241/24 RG KIT | 1011
2049136 | ВАЛ НАСОСА NP | 542
2049137 | Вал 32 (СТУ) NP../315-315V комплект | 487
2049138 | ВЕНТИЛЯТОР D.130 MG.71 MP | 34.0415
2049139 | Муфта разборная GR80 D24/14(NP) комплект | 223
2049140 | Муфта GR80 D24/19(NP) комплект | 99
2049141 | Вставка муфты GR80 D24/19(NP) комплект | 228
2049143 | Муфта разборная GR80 D24/24(NP) комплект | 246
2049144 | Муфта GR80 D24/28(NP) комплект | 226
2049148 | Муфта разборная GR80 D24/28(NP) комплект | 277
2049150 | ВАЛ 42 ДЛЯ NP.../400-400V | 696
2049151 | МУФТА GR 95 D 24/42 | 678
2049153 | МУФТА РАЗБОРНАЯ GR.110 D24/48 | 462
2049155 | МУФТА GR125 D.24/55(NP) | 490
2049157 | МУФТА GR140 D.32/60 (NP) | 318
2049158 | Муфта разборная GR140-L100 D32/60(NP) | 567
2049160 | МУФТА РАЗБОРНАЯ GR.E160 | 677
2049162 | МУФТА РАЗБОРНАЯ H125 D.32/55 | 391.8429
2049164 | МУФТА GR.140 D.42/60 В СБОРЕ. | 532.3452
2049165 | Муфта GR160 D42/65(NP) комплект | 457
2049166 | МУФТА РАЗБОРНАЯ GR.160 D.42/65 | 696
2049167 | Вставка муфты GR180 D42/75(NP) комплект | 775
2049168 | Муфта разборная GR200 D42/80(NP) к-тект | 775
2049178 | Прокладка 132X90X2 DIN2690DN80/PN6 | 5
2049179 | Соединение R1/2" RG B3331 | 19
2049180 | Ниппель R3/4-1/2"RG B3245 | 5
2049183 | Ниппель R3/8"-1/4"MS VIEGA1531 | 5
2049186 | Уплотнение ID.57X4EPDM 70SHORE HARDNESS | 5
2049188 | Гайка соединительная R2 1/2" RG 4374R уп | 31
2049189 | NON-RETURN-DEVICE RV/S50 AG2?" PN10 MS | 151
2049190 | Тройник-редуктор R2"-R1"-R2"RG B3130 упа | 76
2049191 | Уплотнение ID.49,21X3,53 E7518 | 5
2049192 | Вставка R2X65 MS упак. | 199
2049193 | Удлиннитель R3/4"I./A.X20 MS | 5
2049196 | Ниппель R3/4" RG5 B3280 | 5
2049197 | Ниппель R1-3/4"RG5 B3245 упак. | 5
2049198 | Вентиль-воздушник 3/8" 30бар упак. | 5
2049209 | Обратный клапан RV/S32 AG11/2"PN10 MS уп | 113
2049210 | Ниппель R11/4" RG B3280 | 18.54
2049216 | Реле давления TYP FF4-4(FF-6-G3/8) упак. | 210
2049217 | Шахта PE D.860 черная для WS 900 упак. | 873
2049218 | Шахта PE D.1100 черная для WS1100 8мм уп | 855.1781
2049219 | ЗАДВИЖКА R1 1/2" | 71
2049220 | Кронштейн напорной трубы WS900 упак. | 102
2049221 | Кронштейн напорной трубы WS1100 упак. | 102
2049222 | AUFLAGEWINKEL F.TRAVERSE FEUERVERZ. упак | 30
2049223 | Фланцевое колено DN80 PN10 KPL. упак. | 279
2049224 | Клапан DN80 PN10 KPL. упак. | 283
2049225 | Подключение для 1 насоса DN40 комплект | 61.5322
2049226 | Подключение для 1 насоса DN65 комплект | 80
2049227 | Крышка R1 1/2" PVC PN10 GF 21.96.06 упак | 23
2049228 | Ниппель-переходник 11/2"A-11/4"A MS лату | 14
2049229 | Ниппель R1½" B3280 RG5 | 19
2049230 | Ниппель R1½"-R2" MS упак. | 20
2049231 | Тройник AG.11/2" IG.5/4" AG.11/2"MS | 53.045
2049232 | Тройник 2 1/2"AGX2"IGX2 1/2"AG MS | 95
2049235 | Уплотнение D.220G09 SBR-41-4060 упак. | 18
2049236 | Напорный патрубок DN40 WS900/E-TS40 к-те | 504.9884
2049237 | Напорный патрубок DN40 WS900/D-TS40 к-те | 515
2049240 | Напорный патрубок DN50 WS1100/E-TP50 к-т | 593.0431
2049241 | Напорный патрубок DN65 WS1100/E-TP65 к-т | 793
2049242 | Напорный патрубок DN80 WS1100E/TP80 к-те | 1488
2049243 | Муфта DN40 | 114.5772
2049244 | Муфта DN50 комплект | 131.5516
2049245 | Муфта DN65 | 158.0741
2049246 | Вставка муфты DN80 упак. | 114
2049247 | Напорный патрубок DN40 1TS40 упак. | 273
2049248 | Напорный патрубок DN40 2TS40 упак. | 252
2049249 | Напорный патрубок DN50 1TP50 упак. | 340
2049250 | Напорный патрубок DN65-WS1100 D/TP65+WS9 | 797
2049251 | Напорный патрубок DN65 1TP65 упак. | 642
2049252 | Напорный патрубок/верхняя часть DN80/PN1 | 317
2049254 | УПЛОТНЕНИЕ 60Х47Х10,5 DN40 | 10
2049255 | УПЛОТНЕНИЕ 100-DS. | 60
2049256 | УПЛОТНЕНИЕ D.49/86Х3 NBR60/70 | 5
2049257 | Прокладка D.61/95X3 NBR60/70SR. упак. | 5
2049258 | УПЛОТНЕНИЕ D.127X77X3 | 6
2049259 | ОБРАТНЫЙ КЛАПАН DN80 PN10 | 294
2049260 | Напорный патрубок DN40 WS900E упак. | 110
2049261 | Напорный патрубок DN40 WS900D упак. | 528
2049262 | Напорный патрубок DN40 WS1100E упак. | 99
2049263 | Напорный патрубок DN50 WS1100E упак. | 102
2049264 | Напорная труба DN65-2 1/2" WS1100/E | 191
2049265 | Напорный патрубок DN80-WS1100/E 3" упак. | 755
2049266 | Напорная труба DN40 WS1100D | 454
2049267 | Напорная труба DN50 WS1100/D | 400
2049268 | УПЛОТНЕНИЕ 75=B-D 82X67X10 | 9
2049275 | Крышка 400X300 TMP40 комплект | 63
2049277 | РАБОЧЕЕ КОЛЕСО D.32/145/18X5 GG20 К-Т | 128.75
2049278 | Рабочее колесо D.32/119/18X5 GG KIT | 145
2049279 | Фланец-заглушка GR.53/63 комплект | 137
2049280 | Фланец-заглушка GR.23 комплект | 84
2049281 | Гайка M16 DIN-EN24032 8 (8 шт.) | 8
2049282 | Шайба A17 DIN125 ST (8 шт.) | 5
2049283 | Уплотнение MOOSGUMMI ID.390x8,0 EPDM упа | 7
2049284 | Вилка прорезиненная ELTROPA BA черная уп | 7
2049285 | ГЕРМЕТИЧНЫЙ ВВОД КАБЕЛЯ. | 7
2049286 | Кабель регулятора/CR-GP. L=1100мм | 81.37
2049287 | Кабель CR-GP./ПЧ L=600м | 35.02
2049289 | Кабель трансформатор напряжения/CR-GP.L=150мм | 17.51
2049290 | Корпус насоса IPH32/170 комплект | 1043
2049291 | Рабочее колесо IPH32/170 комплект | 345
2049292 | Охлаждающий корпус IPH32/170 комплект | 696
2049293 | Деталь промежуточная IPH32/170 комплект | 870
2049294 | НАПОРНЫЙ КОМПЛЕКТ TMP 40/8 EM | 50
2049296 | Отвод 90° DN32 G1 1/4" PP упак. | 7
2049297 | Соединение шланга TMP40 комплект | 7
2049298 | Трубное соединение TMP40 комплект | 7
2049300 | Крепление к фундаменту TMP40 упак. | 18
2049301 | Обратный клапан DN32 упак. | 22.4952
2049302 | Корпус насоса IPH20/160 комплект | 961
2049303 | Рабочее колесо IPH20/160 комплект | 324
2049304 | Охлаждающий корпус IPH20/160 комплект | 640
2049307 | Деталь промежуточная IPH20/160 комплект | 800
2049308 | Муфта GR80 D28/32(NP) комплект | 124
2049991 | ГЛУХОЙ ФЛАНЕЦ GR.33 | 87
2049992 | Фланец-заглушка GR.43 комплект | 96
2050003 | Коннектор AF150 1.4571 | 286
2050004 | Коннектор AF400 1.4307 | 311
2050012 | Реле защиты мотора MS 225-16,0A | 64
2050122 | Радиально-упорный подшипник 3206 | 27
2050173 | Реле защиты мотора MS 225-0,4A | 42
2050174 | Реле защиты мотора MS 225-20A | 84
2050175 | Реле защиты мотора MS 450-32A | 232
2050176 | Реле защиты мотора MS 450-40A | 236
2050177 | Реле защиты мотора MS 450-45A | 255
2050178 | Кабель VR к дисплею L=260мм до 12/2008 | 7
2050179 | Кабель VR к дисплею L=650мм до 12/2008 | 10.609
2050181 | MAIN SWITCH OT125E3 VP. | 89.61
2050182 | Главный выключатель OT125A3-2 | 118
2050183 | Главный выключатель OT160E3-2 | 125
2050186 | Ручка OHB 65J6/ось OXP6x290 упак. | 42
2050738 | ФОНАРЬ P330X99-F215 KTL | 394
2050739 | Фонарь P330X99-F265 KTL комплект | 497
2050740 | Фонарь P330X99-F350 KTL комплект | 694.838
2050741 | Фонарь P330X99-F300 KTL комплект | 632
2050742 | Рабочее колесо D.50/268/24 комплект | 226
2050743 | Рабочее колесо D.50/255/24 комплект | 226
2050744 | Рабочее колесо D.65/263/24 комплект | 252
2050745 | Рабочее колесо D.65/247/24 комплект | 252
2050746 | Рабочее колесо D.50/271/24 комплект | 226
2050747 | РАБОЧЕЕ КОЛЕСО D.50/262/24 | 236
2050748 | Рабочее колесо D.65/267/24 комплект | 290
2050749 | Рабочее колесо D.65/250/24 к-т | 252
2050750 | Рабочее колесо D.65/255/32 комплект | 573
2050751 | Рабочее колесо D.65/236/32 комплект | 573
2050752 | Рабочее колесо D.50/265/32 комплект | 527
2050753 | Рабочее колесо D.50/250/32 комплект | 492
2050776 | Муфта/вал 32/55x161 комплект | 265.9254
2050779 | Корпус насоса I50/270 PN16 комплект | 541
2050780 | Корпус насоса I65/270 PN16 комплект | 504
2050781 | Корпус насоса D50/270 PN16 комплект | 730
2050782 | Корпус насоса D65/270 PN16 комплект | 657
2050784 | КОРПУС НАСОСА B 50/270 | 479
2051134 | Муфта разборная GR110 D32/48(NP) к-тект | 469
2051135 | Муфта разборная GR95 D28/32(NP) комплект | 320
2051136 | Муфта GR110 D42/48(NP) комплект | 146
2051137 | Муфта разборная GR110 D42/48(NP) к-тект | 550
2051138 | Муфта разборная GR140 D42/55(NP) к-тект | 610
2051139 | Охлаждающий корпус IPH-O80/140-160 к-тек | 966
2051141 | Деталь промежуточная IPH-O65-80/1,1+2,2к | 1056
2051142 | Корпус насоса IPH-O80/140-160-1,1+80/140 | 1448
2051143 | Рабочее колесо IPH-O80/160 комплект | 470
2051144 | Рабочее колесо IPH-O80/140 комплект | 554
2051145 | Деталь промежуточная IPH-O65-80 | 1253
2051146 | Корпус насоса IPH-O80/110 комплект | 1326
2051147 | Рабочее колесо IPH-O80/110 комплект | 449
2051148 | Охлаждающий корпус IPH-O65-80/110-125 к- | 832
2051149 | Корпус насоса IPH-O65/140-160 комплект | 1355
2051150 | Рабочее колесо IPH-O65/160 комплект | 462
2051151 | Охлаждающий корпус IPH-O65/140-160 к-тек | 903
2051152 | РАБОЧЕЕ КОЛЕСО ДЛЯ IPH 65. | 459
2051153 | Корпус насоса IPH-O65/125-1,1+/110-125-2 | 1222
2051154 | Рабочее колесо IPH-O65/125 комплект | 422
2051155 | Рабочее колесо IPH-O65/110 комплект | 422
2051156 | Корпус насоса IPH-O32/170 комплект | 1053
2051157 | Рабочее колесо IPH-O32/170 комплект | 259.9411
2051158 | Охлаждающий корпус IPH-O32/170 комплект | 702
2051159 | Деталь промежуточная IPH-O32/170 к-тект | 878
2051161 | Корпус насоса IPH-O32/125 комплект | 952
2051162 | Рабочее колесо IPH-O32/125 комплект | 315
2051163 | Охлаждающий корпус IPH-O32/125 комплект | 635
2051164 | Деталь промежуточная IPH-O32/125 к-тект | 793
2051165 | Корпус насоса IPH-O20/160 комплект | 964
2051166 | Рабочее колесо IPH-O20/160 комплект | 324
2051167 | Охлаждающий корпус IPH-O20/160 комплект | 642
2051168 | Деталь промежуточная IPH-O20/160 к-тект | 802
2051169 | Прокладка D.75X3 упак. | 5
2051170 | ЭЛЕКТРОДВИГАТЕЛЬ ДЛЯ | 16
2051171 | Корпус насоса STRATOS-Z40/1-12 RG к-тект | 387
2051172 | Теплоизоляция STRATOS MG.23 комплект | 18
2051173 | Корпус насоса STRATOS-Z25/1-8 RG к-тект | 167
2051174 | ЭЛЕКТРОДВИГАТЕЛЬ ДЛЯ | 431
2051178 | Корпус насоса STRATOS-Z30/1-8 RG к-тект | 167
2051183 | КОРПУС НАСОСА STRATOS 25/1-6/8 | 68.3611
2051184 | КОРПУС НАСОСА STRATOS 30/1-6/8 | 56.6706
2051185 | Корпус насоса STRATOS 40/1-4 комплект | 121
2051191 | Защита для кабеля 3POLE 2x | 14.42
2051193 | к-тект крепления мотор/прокладка STRATOS | 19
2051194 | Теплоизоляция STRATOS MG.23(40/1-4) к-те | 30
2051197 | MOTOR 2 STRATOS-Z MG.43(50/1-9)KIT | 1015.58
2051210 | Теплоизоляция STRATOS MG.43(40/1-12) к-т | 29
2051211 | Нижняя опорная пластина насоса NBR 215X1 | 5
2051212 | УПЛОТНЕНИЯ НА ВХОДЕ CO-1 | 328
2051213 | Нижняя опорная пластина насоса NBR 180X1 | 5
2051214 | Уплотнительное кольцо ID.43,82x5,33 E7593/02 EPDM | 5
2051215 | РАБОЧЕЕ КОЛЕСО WJ-202-X | 21.218
2051216 | РАБОЧЕЕ КОЛЕСО WJ-203-X | 17.1598
2051217 | Автомат защитный S203 B16 до 7,5кВт упак | 96
2051218 | Автоматический выключатель S203 B25 11кВ | 55
2051219 | Автомат защитный S203 B32 15кВт упак. | 69
2051220 | Автомат защитный S203 B40 18,5кВт упак. | 77
2051221 | Автомат защитный S203 B50 22кВт упак. | 93
2051223 | Дисплей шкафа VR-CONTROL (HVAC) упак. | 45
2051224 | Фильтр вентилятора 120X120 LFTG201 упак. | 5
2051225 | Выходной фильтр SK3160 S1 RAL 7032 к-тек | 61
2051226 | ПРЕДОХРАНИТЕЛЬ D01 Е14 16А | 6
2051227 | Трансформатор 500В AC/ 230В AC(63ВA) | 76
2051228 | HANDLE OHY 2AJ1/SHAFT OX105 KIT | 28
2051229 | Опора мотора BG71 TEE компл. | 38.11
2051232 | Трансформатор 500В AC/230В AC(150ВА) упа | 104
2051233 | Трансформатор 500В AC/230В AC(250ВА) упа | 269
2051234 | Контактор AF16-30-10 100-250V VP. | 66
2051236 | Контактор AF26-30-00 100-250V VP. | 72
2051237 | Вспомогательный контакт CA 5-10(NO) | 5
2051238 | Реле защиты по току TA25 DU8.5(6-8,5A) у | 55
2051239 | Реле защиты по току TA25 DU11(7,5-11A) у | 59
2051240 | Реле защиты по току TA25 DU14(10-14A) уп | 64
2051241 | Реле защиты по току TA25 DU19(13-19A) уп | 106
2051242 | Реле защиты по току TA25 DU25(18-25A) уп | 63
2051243 | Опора мотора BG80 TEE компл. | 38.11
2051247 | Реле защиты мотора MS225-1,6A | 53
2051252 | Опора мотора BG90 TEE компл. | 38.11
2051254 | Опора мотора BG100 TEE компл. | 43
2051257 | Приемный коллектор CO/T MVI2/4 комплект | 138
2051258 | Болты M10X30 DIN912 8.8 ZN упак. | 5
2051259 | Патрубок напорный CO/T MVI2/4 без обратн | 227
2051260 | Прокладка D.6X18X3 C4400 | 5
2051261 | Ниппель R1/2" RG5 B3280 упак. | 5
2051262 | Реле давления/манометр 0-16 бар комплект | 118.8208
2051263 | РЕЛЕ ДАВЛЕНИЯ/МАНОМЕТР 0-10BAR | 167
2051264 | РЕЛЕ ДАВЛЕНИЯ/МАНОМЕТР 0-6BAR | 141
2051265 | Реле давления CO-1 0-16бар комплект | 246
2051266 | Реле давления CO-1 0-10бар комплект | 429
2051267 | Реле давления CO-1 0-6 бар комплект | 279
2051268 | Фонарь/промежуточный вал P154-F130/14 IP | 163
2051269 | Фонарь/промежуточный вал P188-F130/14 IP | 287
2051270 | Фонарь/промежуточный вал P170-F165/14 IP | 284
2051271 | Фонарь/промежуточный вал P170-F165/19 IP | 287
2051272 | Фонарь/промежуточный вал P188-F165/19 IP | 319
2051273 | Фонарь/промежуточный вал P170-F165/24 IP | 319
2051274 | Фонарь/вал P188F165/24IPL комплект | 356
2051275 | Поплавковый выключател G11/4" MS D.220( | 252
2051276 | СТУ ID.18 MFL85/18-G6 A1 компл. | 1166.99
2051287 | Корпус насоса I125/220 PN16 комплект | 718
2051288 | КОРПУС НАСОСА I150/220 PN16 | 1063
2051289 | Корпус насоса I100/270 PN16 комплект | 944
2051290 | Корпус насоса I80/270 PN16 комплект | 421
2051291 | Корпус насоса I125/270 PN16 комплект | 877
2051292 | Корпус насоса D125/220 PN16 комплект | 1657
2051293 | Корпус насоса D150/220 PN16 комплект | 1681
2051294 | Корпус насоса D100/270 PN16 комплект | 1343
2051295 | Корпус насоса D80/270 PN16 комплект | 838
2051296 | Корпус насоса D125/270 PN16 комплект | 1602
2051297 | РАБОЧЕЕ КОЛЕСО D.125/216/24 | 458
2051298 | Рабочее колесо D.125/197/24 комплект | 410
2051299 | Рабочее колесо D.125/184/24 комплект | 376
2051300 | Рабочее колесо D.150/220/32 комплект | 522
2051301 | РАБОЧЕЕ КОЛЕСО D.150/200/24 | 492
2051302 | Рабочее колесо D.150/190/24 комплект | 458
2051303 | РАБОЧЕЕ КОЛЕСО ДЛЯ IL/DL/BL | 527
2051304 | Рабочее колесо D.100/251/32 комплект | 463
2051305 | РАБОЧЕЕ КОЛЕСО ДЛЯ IL/DL/BL | 458
2051306 | Рабочее колесо D.80/250/24 комплект | 284
2051307 | Рабочее колесо D.125/272/32 комплект | 562
2051308 | Рабочее колесо D.125/248/32 комплект | 509
2051330 | ФОНАРЬ P270X140-F300 KIT | 671
2051331 | Фонарь P270X140-F265 комплект | 497
2051332 | Фонарь P330X120-F300 M16 комплект | 579
2051334 | Фонарь P330X120-F265 комплект | 527
2051335 | Фонарь P330X130-F300 M16 комплект | 666
2051349 | Соединительная вставка для обратного кла | 31
2051350 | Уплотнение ID.34X3 EPDM 70 SHORE HÄRTE у | 5
2051351 | Фланец R11/2" VM ST37 упак. | 42
2051354 | Отвод R11/4" VM MS PN25 упак. | 36
2051355 | Ниппель R11/2-R11/4 упак. | 19
2051358 | МУФТА/ВАЛ 32/42Х184 М16 | 243
2051359 | Муфта/вал 32/42X184 M12 комплект | 243
2051366 | Корпус насоса BL100/220 PN16 комплект | 508
2051368 | Корпус насоса BL80/270 PN16 комплект | 472
2051370 | Корпус насоса BL100/270 PN16 комплект | 684
2051371 | Болты M16X30/X40/шайбы A17(8 шт.) | 10.609
2051372 | Рабочее колесо D.125/216/24(BL) комплект | 400
2051373 | КОЛЕСО РАБОЧЕЕ D.125/197/24 | 371
2051374 | Рабочее колесо D.125/182/24(BL) комплект | 342
2051376 | КОЛЕСО РАБОЧЕЕ D .150/200/24 | 492
2051377 | Рабочее колесо D.150/190/24(BL) комплект | 492
2051378 | Рабочее колесо D.100/272/32(BL) комплект | 452
2051379 | Рабочее колесо D.100/252/24(BL) комплект | 353
2051380 | Рабочее колесо D.80/258/24(BL) комплект | 284
2051381 | Рабочее колесо D.125/270/32(BL) комплект | 562
2051382 | Рабочее колесо D.125/252/32(BL) комплект | 509
2051386 | Клапан отсекающий R1" PN16 | 42.436
2051387 | Прокладка 32x44x2 C4400 упак. | 5
2051402 | Фланец резьбовой G11/4/LK-65 1.0037 ZN | 61
2051403 | Тройник R1/4"RG B3130 упак. | 6
2051406 | Фонарь P270X140-F300(BL) комплект | 637
2051483 | PLUG TP150 VP. | 77.25
2051484 | Штекер TP100/8кВт | 51.5
2051671 | MECH.SEAL MG1S3/32-G1 U3U3VGG KIT | 739.54
2051676 | FOOT FOR MOTOR BG112/P330 KTL | 47.38
2051680 | УПЛОТНИТЕЛЬНОЕ КОЛЬЦО ID.276,7X5,29 | 6
2051690 | Распылитель R1/8" 1.4305 VP. | 10.3
2052290 | Бак первичный 130л PE CO/T | 936
2052291 | Пробка дренажная G1/2" упак. | 7
2052293 | Коллектор DE3 MVI/MHI200/PN16 R1½" упак. | 329
2052294 | Коллектор DE4 MVI/MHI200/PN16 R2" к-тект | 359
2052295 | Коллектор DE5 MVI200 PN16 R2" упак. | 418
2052296 | Коллектор DE6 MVI200 PN16 R2" упак. | 457
2052297 | Коллектор DE2 MVI/MHI400 PN16 R2" к-тект | 366
2052298 | Коллектор DE3 MVI/MHI400 PN16 R2" к-тект | 377
2052299 | Коллектор DE4 MVI/MHI400/800PN16 R2½" к- | 462
2052300 | Коллектор DE5 MVI400 PN16 R2½" упак. | 418
2052301 | Коллектор DE6 MVI400 PN16 R2½" упак. | 494
2052302 | Коллектор DE2 MVI/MHI 800 PN16 2 1/2" | 377
2052303 | Коллектор DE3 MVI/MHI800 PN16 R21/2" | 377
2052304 | Коллектор DE5 MVI8 PN10 DN80/фланец упак | 1061
2052305 | Коллектор DE6 MVI800 PN10 DN80/фланец уп | 1075
2052306 | Коллектор DE5 MVI8 PN16 DN80/фланец упак | 1067
2052307 | Коллектор DE6 MVI800 PN16 DN80/фланец уп | 1038
2052308 | Рама опорная DE2 MVI 200/400 PN16 | 129
2052309 | Рама опорная DE3 MVI 200/400 PN16 упак. | 191
2052310 | Рама опорная DE4 MVI 200/400 PN16 упак. | 236
2052311 | Рама опорная DE5 MVI200/400 PN16 упак. | 271
2052312 | Рама опорная DE6 MVI 200/400 PN16 упак. | 470
2052313 | Рама опорная DE5 MVI800/MVI1602-06PN16 у | 480
2052314 | Рама опорная DE6 MVI800/MVI1602-06PN16 у | 487
2052320 | КОРПУС НАСОСА | 1239
2052321 | КОРПУС НАСОСА I 125/340 PN16 | 864
2052323 | Корпус насоса D125/340 PN16 комплект | 2110
2052324 | Корпус насоса D150/340 PN16 комплект | 4415
2052325 | КРУГЛОЕ УПЛОТНИТЕЛЬНОЕ КОЛЬЦО | 17
2052326 | Рабочее колесо D.150/272/38 комплект | 689
2052327 | Рабочее колесо D.150/263/38 комплект | 608
2052328 | Рабочее колесо D.150/252/38 комплект | 573
2052329 | Рабочее колесо D.125/335/38 комплект | 712
2052330 | РАБОЧЕЕ КОЛЕСО D.125/312/38 | 573
2052331 | Рабочее колесо D.125/296/38 комплект | 573
2052332 | РАБОЧЕЕ КОЛЕСО D.150/343/48 | 1099
2052333 | Рабочее колесо D.150/323/48 комплект | 806
2052334 | РАБОЧЕЕ КОЛЕСО D.150/305/48 | 806
2052335 | ТОРЦЕВОЕ УПЛОТНЕНИЕ (КОМПЛЕКТ) | 121.3752
2052336 | ТОРЦЕВОЕ УПЛОТНЕНИЕ (КОМПЛЕКТ) | 156.9823
2052337 | ФОНАРЬ P330X152-F300 (КОМП.) | 706
2052338 | Фонарь P400X150-F350 комплект | 1003
2052339 | ФОНАРЬ P400 X150-F300 (КОМП.) | 834
2052340 | Фонарь P400X150-F400 комплект | 1037
2052342 | МУФТА/ВАЛ D.42/48Х203 IL/DL | 317.8065
2052343 | МУФТА/ВАЛ D.42/42Х203 КОМПЛЕКТ | 317.2091
2052344 | МУФТА/ВАЛ D.42/55X203 IL/DL | 392.4712
2052345 | МУФТА/ВАЛ D.55/60X236 IL/DL | 519.2848
2052346 | Болт M20X35 ISO4762 8.8 (8 шт.) | 11.6699
2052355 | Шкаф управления CR 0,37-2 WA/DE упак. | 2901
2052359 | Шкаф управления CR 0,37-3 WA/DE упак. | 3321
2052364 | Шкаф управления CR 0,37-4 WA/DE упак. | 3556
2052369 | Шкаф управления CR 0,37-5 WA/DE упак. | 4030
2052373 | Шкаф управления CR 0,37-6 WA/DE упак. | 4167
2052379 | Шкаф управления CR 1,85-2 WA/DE упак. | 3024
2052380 | Шкаф управления CR 1,85-3 WA/DE упак. | 5219
2052381 | Шкаф управления CR 1,85-4 WA/DE упак. | 3480
2052383 | Шкаф управления CR 1,85-5WA/DE упак. | 3952
2052384 | Шкаф управления CR 1,85-6WA/DE упак. | 4167
2052434 | РАБОЧЕЕ КОЛЕСО DRAINLIFT S/5 | 139
2052437 | Рабочее колесо D.125/333/38 комплект | 608
2052438 | Рабочее колесо D.125/317/38 комплект | 573
2052466 | Коллектор DE2 MHI200 PN16 R1½" | 329
2052467 | Коллектор DE3 MHI200 PN16 R1½" упак. | 329
2052468 | Коллектор DE4 MHI200 PN16 R2" комплект | 329
2052469 | Коллектор DE2 MHI400 PN16 R2" комплект | 366
2052470 | Коллектор DE3 MHI400 PN16 R2" упак. | 359
2052471 | Коллектор DE4 MHI400/800 PN16 R2½" к-тек | 511
2052472 | Коллектор DE2 MHI800 PN16 R2 1/2" упак. | 377
2052473 | Коллектор DE3 MHI800 PN16 R2½" упак. | 457
2052476 | Коллектор DE3 MHI200 PN16 R1½" комплект | 329
2052477 | Коллектор DE3 MHI400 PN16 R2" комплект | 377
2052478 | Коллектор DE2 MHI800 PN16 R2 1/2" к-тект | 377
2052479 | Коллектор DE3 MHI800 PN16 R2½" комплект | 457
2052480 | Коллектор DE2 MVI/MHI200/PN16 R1½" к-тек | 198
2052481 | Коллектор DE3 MVI/MHI200/PN16 R1½" к-тек | 329
2052482 | Коллектор DE5 MVI200 PN16 R2" комплект | 418
2052483 | Коллектор DE6 MVI200 PN16 R2" комплект | 457
2052484 | Коллектор DE5 MVI400 PN16 R2½" комплект | 418
2052485 | Коллектор DE6 MVI400 PN16 R2½" комплект | 517
2052486 | Коллектор DE2 MVI/MHI800 PN16 2 1/2" к-т | 377
2052487 | Коллектор DE3 MVI/MHI800 PN16 R21/2" к-т | 377
2052488 | Коллектор DE5 MVI8 PN16 DN80/фланец к-те | 1074
2052489 | Коллектор DE6 MVI800 PN16 DN80/фланец к- | 1047
2052492 | ПРОКЛАДКА ДЛЯ FBS 20 EM | 5
2052493 | Заслонка DL125 | 151
2052494 | ЗАСЛОНКА (КЛАПАН) DL150 | 166
2052495 | ВИНТ M6Х20 ISO4762 8.8 (8 ШТ.) | 8.1679
2052496 | Щит мотора QS71 71/129 передний комплект | 92
2052497 | Щит мотора QS71 71/170 передний комплект | 92
2052498 | Щит мотора QS80 80/170 передний комплект | 202
2052499 | Щит мотора QS90 90/145 D.E. комплект | 194
2052500 | Щит мотора QS90 90/170 передний комплект | 194
2052501 | Щит мотора QS100 100/170 передний к-тект | 271
2052502 | ЩИТ ПОДШИПНИКА QS112/170 D.E. | 310
2052523 | РАБОЧЕЕ КОЛЕСО ДЛЯ IPL40/150 | 30.4983
2052524 | РАБОЧЕЕ КОЛЕСО ДЛЯ IPL40/160 | 19.8069
2052525 | РАБОЧЕЕ КОЛЕСО 50/160-111 PPO FE1630 к-т | 51.7266
2052528 | РАБОЧЕЕ КОЛЕСО 50/160-145,5/17 PPO | 58.7924
2052529 | Рабочее колесо D.82/114,5/17 комплект | 57.577
2052530 | РАБОЧЕЕ КОЛЕСО D.82/135/17 | 58.5349
2052531 | Рабочее колесо D.95/119/17 комплект | 62.8815
2052568 | Рабочее колесо D.40/205/18 RG компл. | 532.51
2052569 | Рабочее колесо D.40/175/18 RG компл. | 389.34
2052570 | Рабочее колесо D.50/211/18 RG компл. | 364.62
2052571 | ОБМЕННЫЙ КОМПЛЕКТ ДЛЯ D.LIFTS | 1207.3351
2052572 | СТУ ID17 BQ1EGG-WA | 136
2052573 | ОБМЕННЫЙ КОМПЛЕКТ ДЛЯ D.LIFTS | 1507
2052576 | ОБМЕННЫЙ КОМПЛЕКТ ДЛЯ D.LIFTS | 1869.8105
2052577 | ОБМЕННЫЙ НАСОС DRAINLIFT L/20 | 1882.0572
2052579 | Насос DRAINLIFT L/10 комплект | 1667.7348
2052711 | PUMP HOUSING I30/80 RG KIT | 99.91
2052729 | Уплотнение ID.183,82X2,62 7EP1197 | 5
2052748 | Кабель для TMT 10м | 425.39
2052801 | RING F.WB150 1500x250 | 351.23
2052827 | Инструмент IPL-A / -N | 5
2053758 | Статор TOP-D80 3-400 PN6 комплект | 1148
2053759 | СТАТОР TOP-Z 50/7 DM | 905
2053760 | ОБМЕН. СТАТОР TOP-S 25/7 EM | 195
2053761 | Статор TOP-S/SV/SD30(32)/7 1-230 к-тект | 114.7008
2053762 | Статор TOP-S/SV40/4 1-230 комплект | 125.6291
2053763 | Статор TOP-Z/ZV30/7 1-230 комплект | 410
2053765 | СТАТОР TOP-S/SD 30/10 DM | 255
2053766 | СТАТОР TOP-S/SD40/7 DM | 156.3334
2053767 | Статор TOP-S50/4 3-400 комплект | 155.118
2053768 | СТАТОР TOP-S/SD40/10 DM | 209.6771
2053769 | СТАТОР TOP-Z 40/7 DM | 180.6517
2053771 | СТАТОР ДЛЯ TOP-S80/7 DM (450W) | 268.0678
2053780 | СТАТОР TOP-S/SD 65/13 DM | 302.0475
2053781 | СТАТОР TOP-S/SD 65/15 DM | 400.5979
2053783 | СТАТОР TOP-S/SD 80/10 DM | 302.0475
2053784 | СТАТОР TOP-S 100/10 DM | 364.1668
2053785 | Статор TOP-Z/ZV65/10 3-400 комплект | 331.7939
2053786 | СТАТОР TOP-Z80/10 DM SET | 360.7884
2053791 | ОБМЕННЫЙ СТАТОР TOP-S/SD40/10 | 219.081
2053793 | Статор TOP-S/SD80/7 2-ск. Комплект | 1148
2053858 | Плата EBM/ESM VR 1-4/WM упак. | 170
2053909 | ОВАЛЬНЫЙ ФЛАНЕЦ D62-LK100 | 32
2054110 | УСТАНОВОЧНОЕ КОЛЬЦО | 327.1898
2054111 | УПЛОТНИТЕЛЬНОЕ КОЛЬЦО EPDM VP. | 10.609
2054112 | РАБОЧЕЕ КОЛЕСО DRAINLIFT L/25 | 124.1871
2054113 | КОЛЕСО DRAINLIFT L/20. | 136.8561
2054114 | КОЛЕСО РАБОЧЕЕ DRAINLIFT L/15 | 136.9179
2054115 | РАБОЧЕЕ КОЛЕСО DRAINLIFT L/10 | 136.9179
2054116 | ОБМЕННЫЙ МОТОР ДЛЯ DRAINLIFT | 1481.2945
2054117 | УПЛОТНИТЕЛЬНОЕ КОЛЬЦО NBR | 6
2054118 | Болт M8X16 DIN912 A4-70(8 шт.) | 10.609
2054119 | Воздухоотводящая трубка LIFT L комплект | 47
2054120 | ОБРАТНЫЙ КЛАПАН ДЛЯ DRAINLIFT | 605
2054121 | КОРПУС ОБРАТНОГО КЛАПАНА DLL | 212
2054122 | УПЛОТНИТЕЛЬНОЕ КОЛЬЦО NBR70 VP. | 10.609
2054123 | заслонка резиновая DLL2/DLXL2 комплект | 174
2054124 | Опорная плита обратного клапана DLL1 к-т | 252
2054125 | Уплотнение ID.88X6 NBR 70 SH A черное | 8
2054126 | Уплотнение ID.5,3X2,4 NBR 70 SH A черное | 6
2054127 | КРЕПЛЕНИЕ РАБОЧЕГО КОЛЕСА | 40.3142
2054129 | ОБРАТНЫЙ КЛАПАН DLL2, КОМПЛЕКТ | 508
2054130 | Рама обратного клапана DLL 2 комплект | 231
2054131 | Кронштейн 1780 для CR | 231
2054132 | SWITCH BOX CR 1,85-2 WA/DE-FU | 4242.57
2054133 | SWITCH BOX CR 1,85-5 WA/DE-FU | 5354.97
2054134 | SWITCH BOX CR 1,85-6 WA/DE-FU | 5485.78
2054158 | Щит мотора BG225 D.E. TEE упак. | 660
2054160 | ЩИТ ПОДШИПНИКА N.D.E QU225-250 | 292.6951
2054162 | Крышка вентилятора BG225-250 TEE упак. | 243
2054164 | ПОДШИПНИК 6313/2Z-C3 (HT) VP. | 162
2054165 | Вентилятор 1LA7 4/160/350 SM. | 103
2054169 | Вентилятор 1LA7 4/112/300 SM. упак. | 66
2054171 | Вентилятор 1LA5 4/180/350 SM. упак. | 122
2054173 | Вентилятор 1LA5 4/200/400 SM. упак. | 158
2054183 | Уплотнение ID.158,34X3,53 E7518 | 7
2054190 | Щит мотора 1LA5 BG225/450 D.E. SM. к-тек | 1132
2054191 | Вентилятор 1LA5 4/225/450 SM. упак. | 158.0741
2054193 | Щит мотора 1LG4 BG250/550 D.E. SM. к-тек | 1665.613
2054196 | Крышка клеммной коробки 1LG4 BG250/550 S | 110
2054197 | Вентилятор 1LG4 4/250/550 SM. упак. | 232
2054198 | Крышка вентилятора 1LG4 BG250/550 SM. уп | 571
2054207 | Кабельный ввод QUICKON AF11/AF22 | 30
2054211 | КОНДЕНСАТОР 8Х 10 MF | 12.2673
2054213 | КРЫШКА GR 32 | 5
2054214 | Корпус насоса D30/80 PN6/10 комплект | 149
2054215 | Корпус насоса D40/80 PN6/10 к-т | 206
2054216 | Рабочее колесо D.100/158,8/24 RG компл. | 1038.24
2054224 | Болты M6X22/20 ISO4762 8.8 (8 шт.) | 10.609
2054227 | Крышка модуля/прокладка TL3/4 комплект | 15
2054228 | Рама опорная DE2 MVI8 | 144
2054229 | Рама опорная DE3 MVI8 упак. | 260
2054230 | Рама опорная DE4 MVI8 упак. | 429
2054232 | Корпус D-/FH80-2,5/3кВт упак. | 529
2054235 | Прокладка 71,5X53X2 C4400 | 5
2054238 | Крышка модуля GR.32-52 (+винты) комплект | 28
2054239 | Шкаф управления CO/ER2-5,5kW SD упак. | 3643
2054240 | Шкаф управления CO/ER2-7,5KW SD упак. | 3653
2054241 | Шкаф управления CO/ER3-5,5kW SD упак. | 4522
2054242 | Шкаф управления CO/ER3-7,5kW SD упак. | 4394
2054243 | Шкаф управления CO/ER4-4,0kW упак. | 3506
2054244 | Шкаф управления CO/ER4-5,5kW SD упак. | 5425
2054253 | Корпус насоса D40/78 PN6/10 комплект | 453
2054255 | NON RETURN VALVE DN65PN40SR30.40EPDM RIT | 498.52
2054256 | Корпус насоса STRATOS 30/1-12 PN6/10 RG | 197
2054257 | КОРПУС НАСОСА STRATOS 40/1-8 | 348
2054258 | Рама опорная DE2 MVI8/16(4кВт) комплект | 226
2054259 | ОСНОВАНИЕ-ПЛИТА | 261
2054261 | СЛИВНАЯ ПРОБКА R1/4" | 5
2054262 | Коллектор DE2 3"-2x11/2" | 291.078
2054263 | Коллектор DE2 3"-2X11/2"-1X3/4" | 418
2054264 | КОЛЛЕКТОР DE3 DN100-3X11/2" | 713
2054265 | КОЛЛЕКТОР DE3 DN100-3X11/2" - | 713
2054266 | КОЛЛЕКТОР DE4 DN100-4X11/2" | 1022
2054267 | КОЛЛЕКТОР DE4 DN100-4X11/2"- | 1022
2054268 | НИППЕЛЬ G1/4" X G1/4" | 5
2054270 | КЛАПАН КОРПУС DN50 | 32
2054271 | КОМПЛЕКТ НА НАПОРНОЙ СТОРОНЕ | 298.9266
2054273 | Рабочее колесо D.100/197/24 RG10 компл. | 659.2
2054274 | Вставка DN40 | 27.2744
2054276 | Гайка M20 ISO4032 A2 упак. | 5
2054277 | Шайба рабочего колеса D.66 1.4301 упак. | 68
2054278 | УПЛОТНИТЕЛЬНОЕ КОЛЬЦО ID.412Х7 | 17
2054279 | Шайба пружинная DIN127 A20 ZN упак. | 5
2054281 | Фонарь P500X254-F600 GG25 комплект | 1911
2054283 | Муфта/вал D.72/80X364 комплект | 1754
2054284 | Корпус насоса I250/420 PN16 комплект | 4409
2054287 | УПЛОТНЕНИЕ ВАЛА МОТОРА 1LA7 | 50
2054288 | Сальник вала 1LA7 BG71 SM. упак. | 32
2054289 | УПЛОТНЕНИЕ ВАЛА МОТОРА 1LA7 | 34
2054293 | Вентилятор 1LA7 BG71 SM. упак. | 42
2054298 | Крышка вентилятора 1LA7 BG71 SM. упак. | 54.1059
2054304 | Клеммная коробка нижняя часть BG63-80 TE | 29
2054305 | КЛЕМНАЯ КОРОБКА QS90-112 TEE | 37
2054306 | КЛЕМНАЯ КОРОБКА (В СБОРЕ) | 39
2054308 | Коллектор DE2 R3"-2x11/2"x1000 | 385
2054309 | Коллектор DE2 R3"-2x11/2"-1x3/4"x1000 | 442
2054310 | Коллектор DE3 MVI/MVIE8 R3" упак. | 584
2054311 | Коллектор DE3 MVI/MVIE8 R3" упак. | 598
2054312 | Коллектор DE4 MVI/MVIE8 R3" упак. | 642
2054313 | Коллектор DE4 MVI/MVIE8 R3" упак. | 663
2054314 | Кронштейн для ER2 | 144
2054315 | Кронштейн для ER3/4 | 144
2054316 | Вставка соединительная DN40 фланец (с га | 49
2054317 | КОРПУС ОБРАТНОГО КЛАПАНА DN40 | 37
2054318 | КОЛЛЕКТОР MVIE8 | 226
2054320 | ОПОРА МОТОРА QU90 TEE к-т | 38.11
2054321 | Коллектор DE3 DN100-3x11/2"x1500 упак. | 905
2054322 | Коллектор DE3 DN100-3x11/2"-1x3/4x1500 | 905
2054323 | Коллектор DE4 DN100-4x11/2"x2000 | 1022
2054324 | Коллектор DE4 DN100-4x11/2"-1x3/4"x2000 | 1022
2054339 | МОНТАЖНАЯ ВИЛКА D.42/55 | 5
2054346 | Щит мотора AF112 P228X73 D.E. ATB к-тект | 310
2054347 | Щит мотора AF100 P228X73 D.E. ATB к-тект | 249
2054348 | Щит мотора AF132 P270X72 D.E. ATB к-тект | 394
2054353 | Щит мотора AF112 P190X67,5 D.E.ATB KIT | 300.76
2054354 | Щит мотора AF132 P190X85,2 D.E. ATB к-те | 394
2054372 | Крышка модуля TL1,TL2+комплект прокладок | 10.609
2054400 | Щит мотора QSFS100L2C83 D.E. TEE к-тект | 271
2054401 | Щит мотора QSFS100L2A80 D.E. TEE к-тект | 271
2054402 | Щит мотора QSFS132S2C83 D.E. TEE к-тект | 231
2054403 | Щит мотора QSFS132S2A83 D.E. TEE к-тект | 231
2054404 | Щит мотора QSFS132S2C88 D.E. TEE к-тект | 231
2054405 | Щит мотора QSFS132S2C83 D.E. TEE к-тект | 231
2054406 | Щит мотора QSFS132S2A88 D.E. TEE к-тект | 231
2054407 | Щит мотора QSFS112M2A83 D.E. TEE к-тект | 310
2054408 | Щит мотора QSFS132S2C83 D.E. TEE к-тект | 231
2054412 | Крышка вентилятора металл. QSFS112 TEE у | 80
2054413 | Вентилятор QSFS100 TEE | 66
2054415 | Вентилятор QSFS112 TEE упак. | 66
2054416 | Щит мотора QSFS100 N.D.E. TEE упак. | 95
2054417 | Щит мотора QSFS132 N.D.E. TEE упак. | 52.3034
2054418 | Щит мотора BS QSFS112 TEE упак. | 162
2054419 | Клеммная коробка-нижняя часть QSFS100 TE | 37
2054817 | Кронштейн 1123 для VR/ER 300x400 EB | 139
2054818 | Кронштейн 1293 для VR/ER 300x400 EB | 169
2054958 | Рама опорная DE3 MHI EB OC комплект | 179
2054983 | УЗЕЛ ИЗМЕРЕНИЯ ДАВЛЕНИЯ 16 БАР | 178.4784
2055092 | РЕЛЕ ДАВЛЕНИЯ | 179.3436
2055461 | СТАТОР TOP-S/SD 50/7 DM | 209.6771
2055462 | СТАТОР ДЛЯ TOP-S/SD 50/10 | 235.1387
2055872 | CR-EXTERNAL TEMP.SENSOR-PT100(O.FI) | 136
2055873 | CR-Плата внешнего темп. датчика-KTY(O.FI) | 131.84
2056452 | УПЛОТНЕНИЕ ТОРЦЕВОЕ M7N/80-E1 | 1150
2056453 | СТУ (картридж) M7N/80-E1 Q1AVGG компл. | 3148.71
2056454 | СТУ (картридж) M7N/80-E1 Q1Q1VGG/S50 компл. | 3646.2
2056455 | СТУ (картридж) M7N/80-E1 Q1BE3GG компл. | 3057.04
2056456 | СТУ (картридж) M7N/80-E1 Q1Q1E3GG компл. | 4320.85
2056457 | СТУ (картрилж) M7N/80-E1 Q1Q1VGG компл. | 3405.18
2056460 | MECHANICAL SEAL MG12/43-G60 AQ1VGG KIT | 603
2056461 | СТУ MG12S50/43-G60 Q1Q1VGG компл. | 1060.9
2056462 | СТУ MG12/43-G60 BQ1E3GG компл. | 458.35
2056463 | СТУ MG12/43-G60 Q1Q1E3GG компл. | 722.03
2056464 | СТУ MG12/43-G60 Q1Q1VGG компл. | 701.43
2056465 | Торцевое уплотнение MG12/55-G60 AQ1VGG | 706
2056466 | СТУ MG12S50/55-G60 Q1Q1VGG компл. | 1151.54
2056467 | СТУ MG12/55-G60 BQ1E3GG компл. | 538.69
2056468 | СТУ MG12/55-G60 Q1Q1E3GG компл. | 554.14
2056469 | СТУ MG12/55-G60 Q1Q1VGG компл. | 1062.96
2056778 | МОДУЛЬ GR.22 EM LDS 5µF+PG | 46
2056779 | МОДУЛЬ GR.22 EM LDS 3,7µF+PG | 46
2056780 | МОДУЛЬ GR.22 DM LDS+PG | 58
2056782 | МОДУЛЬ GR.22 1-230, С 01.2003 | 49.1001
2056783 | МОДУЛЬ GR.22 DM | 76.22
2056784 | Модуль GR.22 3-400(TOP-D) комплект | 76.22
2056951 | MOTOR 1,5KW-DM-400-50-2POL.KPL. | 1360
2057026 | УПЛОТНИТ. ПРОФИЛЬНОЕ КОЛЬЦО | 4
2057224 | ФЛАНЕЦ ПРИСОЕДИНИТЕЛЬНЫЙ DN40 | 53.4261
2057420 | Клеммная коробка-нижняя часть QSFS132 TE | 39
2057421 | Клеммная коробка-нижняя часть QSFS112 TE | 37
2057422 | Крышка клеммной коробки QSFS100 TEE | 37
2057423 | Крышка клеммной коробки QSFS132 TEE упак | 46
2057424 | Крышка клеммной коробки QSFS112 TEE упак | 37
2057434 | Клеммная колодка 1LA7090-4AA11-Z SM. | 39
2057435 | Клеммная колодка 1LA7106-4AA11-Z SM. | 73
2057436 | Клеммная колодка 1LA7130-2AA66-Z SM. | 80
2057437 | Клеммная колодка BG63-80 TEE комплект | 27
2057439 | ПАНЕЛЬ КОММУТАЦИИ МОТОРА ТЕЕ | 30.1996
2057440 | КОЛОДКА КЛЕММНАЯ QU180-200 TEE | 31.7343
2057441 | КОЛОДКА КЛЕММНАЯ | 40
2057442 | Клеммная колодка 1LA7163-2AA66-Z SM. | 106
2057443 | Клеммная колодка 1LA5183-2AA61-Z SM. | 131
2057444 | КОЛОДКА КЛЕММНАЯ SM | 153
2057445 | Клеммная колодка 1LA5220-4AA61-Z SM. упа | 183
2057446 | Клеммная колодка 1LG4253-4AA61-Z SM. упа | 218
2057450 | СЕЛЕКТОР СКОРОСТИ 400V | 6
2057451 | Штекер выбора скорости EM GW упак. | 10.609
2057452 | Рама опорная DE1 800x800 M12 комплект | 686
2057455 | ЩИТОК ATS ДЛЯ ATB | 187
2057459 | Рама опорная DE2 1580x500 M10 комплект | 532
2057672 | УПЛОТНЕНИЕ ТОРЦ. MG12/17-G1 | 279.3051
2057831 | Щит мотора AF90/170 ATS.ATB комплект | 255.6769
2057834 | ЩИТОК ПОДШИПНИКА AF71/170 ATB | 187
2057857 | Модуль IP-E/DP-E80/115-2,2/2-IE1 к-тект | 2497
2057858 | Модуль IP-E/DP-E65/115-1,5/2-IE1 к-тект | 1980
2057859 | МОДУЛЬ IP-E/DP-E32/160-1,1/2 | 1631
2057860 | МОДУЛЬ IP/DP-E50/115-0,75/2 | 1666
2057861 | Модуль IP-E/DP-E40/115-0,55/2-IE1 к-тект | 1511
2057889 | Кронштейн 1223 для шкафа VR/ER 400x400 E | 157
2057891 | Соединение напорного патрубка CO-1MVI32. | 706
2057893 | Кронштейн 1580 для SK-VR 600X600 | 198
2057894 | Рама опорная DE3 2080x500 M10 комплект | 982
2057895 | Рама опорная DE4 2580x500 M10 комплект | 1297
2057896 | Болты M20X80 ISO4014 8.8 ZN (8 шт.) | 10.609
2057897 | Гайка M20 ISO4032 8 ZN (8 шт.) | 8
2057898 | Шайба A21 DIN125 ST ZN (8 шт.) | 5
2057899 | Рама опорная DE2 1580x500 M12 комплект | 655
2057900 | Рама опорная DE3 2080x500 M12 комплект | 990
2057901 | Рама опорная DE4 2580x500 M12 комплект | 1379
2057902 | Болты M16X40 ISO4762 8.8 (16 шт.) | 20
2057907 | Фонарь P500X258-F500 GG25 комплект | 1680
2057909 | Муфта/вал D.72/75X368 комплект | 1754
2057912 | Болты M16X70 ISO4014 8.8 (8 шт.) | 10.609
2057920 | Вставка для предохранителя 50A D02 | 5
2057926 | Рабочее колесо P590X270-F600 GG25 к-тект | 4264
2057927 | Корпус насоса IL250/480 PN16 комплект | 3607.06
2057928 | Уплотнение ID.515X7 7EP7518 70 SHORE A у | 36
2057931 | Муфта/вал 72/80X368 GR280ZNC комплект | 1999.7965
2057932 | Рабочее колесо D.250/396/66 комплект | 2028
2057933 | Рабочее колесо D.250/460/66 комплект | 3516
2057936 | ОПОРНАЯ РАМА DE2 MHI/MHIE2/4/8 | 169
2057937 | Приемная часть COR MHI/MHIE16 комплект | 240
2057938 | Напорная часть COR MHI/MHIE16 комплект | 371
2057939 | Вставка резьбовая G2" MHI(E)16 упак. | 31
2057941 | Коллектор DE2 3"-2x11/2"-1x3/4"-316 MHI | 418
2057942 | Коллектор DE3DN100-3x1"1/2-1x3/4-316 | 905
2057943 | Коллектор DE4 DN100-4x11/2"-1x3/4"-316 у | 1022
2057944 | Рабочее колесо D.250/414/66 комплект | 2028
2057947 | Рабочее колесо D.250/480/66 комплект | 3880
2057950 | Рабочее колесо D.250/432/66 комплект | 2259
2057953 | МОДУЛЬ IL-E BF 11КВТ VEM, КОМП | 5973
2057954 | МОДУЛЬ ДЛЯ IL-E 15KW "VEM" | 6191
2057955 | МОДУЛЬ IL-E BF 18,5КВТ VEM | 8128
2057956 | МОДУЛЬ IL-E 22KW "VEM" | 6772
2057959 | Рама опорная CO-1 MVI32 комплект | 347
2057960 | Контрфланец MVI16-6 комплект | 52
2057961 | Фиттинги COR-1MVIE8/16 R11/2" | 349
2057962 | МОДУЛЬ IL-E BF R1 11KW VEM | 5973
2057963 | МОДУЛЬ IL-E BF R1 15KW VEM | 5649
2057964 | Модуль IL-E BF-R1 18,5кВт 2пол. IE1VEM к | 6553
2057965 | МОДУЛЬ IL-E BF-R1 22KW VEM | 8937
2057966 | ОБМЕННЫЙ РОТОР 22/80/2 | 97.1599
2057967 | Рабочее колесо D.40/122/18 RG10 KIT | 372
2057969 | PARAMETER UNIT FU F.IL-E BF VP. | 785.066
2057971 | РОТОР ОБМЕННЫЙ 22/100/2 | 53
2057972 | РОТОР В СБОРЕ С КОЛЕСОМ | 50.9232
2057975 | КОРПУС НАСОСА MVIE16 | 311.8428
2057976 | RELAY PZ10 OA1 01112368 +SIR. DFH80 VP. | 212
2057978 | Шайба зубчатая A5,3 DIN6797 FST ZN (4 шт | 5
2057980 | Рабочее колесо D.32/157/18 RG компл. | 334.75
2057981 | Рабочее колесо D.50/174/18 RG компл. | 374.92
2057982 | Корпус насоса MVIE32 PN25 1.4301 к-тект | 720
2057987 | Прокладка GR.53/63D.125X3 | 5
2057988 | КРЫШКА МОДУЛЯ STRATOS MG.53/63 | 28
2057989 | Рабочее колесо D.100/170/10°/32 RG компл. | 910.52
2057990 | Рабочее колесо D.80/173/24 RG компл. | 429.51
2057991 | CEE-PLUG 0,55/0,75KW | 318.27
2057992 | Подшипник 6317/2Z-C3 (HT) | 435
2057993 | Подшипник 6319/2Z-C3 (HT) | 757
2057994 | ВЕНТИЛЯТОР МОТОРА | 194
2057996 | Крышка вентилятора BG280/550 SM. | 243
2057997 | Крышка вентилятора 1LG4 BG315/660 SM. уп | 361
2057998 | Клеммная коробка1LG4280-4AA91-Z SM. упак | 164
2057999 | Клеммная коробка 1LG4310-4AA91-Z SM. упа | 213
2058001 | Клеммная колодка 1LG4310-4AA91-Z SM. упа | 245
2058002 | Крышка клеммной коробки/уплотнение 1LG42 | 56
2058003 | Крышка клеммной коробки 1LG4310 | 59.74
2058004 | Щит мотора 1LG4 BG280/550 N.D.E. SM. к-т | 495.4403
2058005 | Щит мотора 1LG4 BG315/660 N.D.E. SM. к-т | 622.7483
2058011 | Корпус насоса STRATOS 80/1-12 PN6 к-тект | 401
2058012 | Корпус насоса STRATOS 80/1-12 PN10 к-тек | 390
2058013 | Корпус насоса STRATOS 100/1-12 PN6 к-тек | 448
2058014 | Корпус насоса STRATOS 100/1-12 PN10 к-те | 504
2058015 | Корпус насоса STRATOS-D65/1-12PN6/10 к-т | 613
2058016 | Корпус насоса STRATOS-D80/1-12 PN6 к-тек | 776
2058017 | КОРПУС STRATOS-D80/1-12 PN10 | 802
2058018 | УПЛОТНЕНИЕ КОРПУСА ДЛЯ STRATOS | 5
2058021 | Крепление корпуса+прокладка STRATOS 53/6 | 19
2058022 | Болты M10X30 ISO4762 8.8 (4 шт.) | 5
2058023 | Теплоизоляция STRATOS MG.53 комплект | 35
2058024 | Теплоизоляция STRATOS MG.63(80/1-12) к-т | 37
2058025 | Теплоизоляция STRATOS MG.63(100/1-12) к- | 43
2058028 | Рабочее колесо D.33/95/15 компл. масло | 60.77
2058029 | BRACKET DN100 DRF.GJL250 (TP100) KIT | 177
2058030 | Клапан R1 1/4" L=75мм | 133
2058046 | IMERGED MOTOR STS 4KW/3-400-50-4 | 1898.29
2058047 | Кабель EQ.STS80 H07RN-F 7G1,5 10м | 244
2058048 | Рабочее колесо F D.80/155/25 GG25 к-тект | 538
2058049 | Уплотнение ID.221,8X3,53 NBR | 5
2058050 | Корпус насоса STS80F EN-GJL250 комплект | 426
2058053 | ПОДШИПНИК 3206-2RS-C3-HT. | 89
2058054 | ТОРЦЕВОЕ УПЛОТНЕНИЕ MG1/28. | 114
2058056 | Рабочее колесо D.80/165/25 EN-GJL250 к-т | 484
2058057 | Рабочее колесо D.80/180/25 EN-GJL250 к-т | 465
2058058 | Рабочее колесо D.80/190/25 EN-GJL250 к-т | 473
2058059 | Рабочее колесо D.80/210/25 EN-GJL250 к-т | 490
2058060 | Мотор погружной STS 8кВт/3-400-50-4 | 3417
2058062 | Кабель STS100 | 233
2058063 | Уплотнение ID.274X3,5 DIN3771 NBR70 упак | 5
2058064 | Рабочее колесо D.100/195/30EN-GJL250 к-т | 576
2058065 | Корпус насоса STS100F EN-GJL250 комплект | 429
2058066 | Статор 8кВт STS100 DM 400В L=140мм упак. | 1264
2058067 | Ротор STS100 8кВт L=140мм комплект | 644
2058068 | Подшипник STS100 8кВт комплект | 59
2058069 | СТУ MG1/33-G60 Q1Q1PGG упак. | 134
2058070 | Рабочее колесо D.100/220/30 EN-GJL250 к- | 475
2058071 | Рабочее колесо D.100/247/30EN-GJL250 к-т | 390
2058078 | Рабочее колесо D.50/150/18 RG KIT | 669
2058079 | Рабочее колесо D.50/164/18 RG компл. | 543.84
2058080 | Рабочее колесо D.50/212/18 RG KIT | 578.86
2058081 | Рабочее колесо D.50/262/24 RG KIT | 936.27
2058082 | Рабочее колесо D.65/161/18 RG KIT | 762.2
2058083 | Рабочее колесо D.65/174/18 RG KIT | 762.2
2058084 | Рабочее колесо D.65/222/24 RG компл. | 752.93
2058085 | Рабочее колесо D.65/250/24 RG компл. | 945.54
2058086 | Рабочее колесо D.65/267/24 RG KIT | 929.06
2058087 | Рабочее колесо D.80/150/18 RG KIT | 794.13
2058088 | Рабочее колесо D.80/160/18 RG KIT | 794.13
2058089 | Рабочее колесо D.100/160,8/24 RG компл. | 918.76
2058090 | Рабочее колесо D.100/173/24 RG компл. | 1776.75
2058091 | Рабочее колесо D.100/205/24 RG KIT | 1042.36
2058092 | Рабочее колесо D.100/212/24 (BL) RG компл. | 1077.38
2058093 | Рабочее колесо D.100/252/24 (BL) RG компл. | 1229.82
2058094 | Рабочее колесо D.125/197/24(BL) RG компл. | 1215.4
2058095 | Рабочее колесо D.125/216/24(BL) RG KIT | 1256
2058096 | Рабочее колесо D.125/252/32(BL) RG компл. | 1368.87
2058097 | Рабочее колесо D.125/270/32(BL) RG KIT | 1368.87
2058098 | Рабочее колесо D.125/296/38 RG компл. | 1377.11
2058099 | Рабочее колесо D.150/252/38 RG KIT | 1623.28
2058100 | Рабочее колесо D.150/263/38 RG KIT | 1310
2058101 | Рабочее колесо D.150/272/38 RG компл. | 1595.47
2058103 | Рабочее колесо D.150/190/24(BL) RG KIT | 1331.79
2058104 | Рама опорная DE2 MVI2/4 EB OC комплект | 149
2058105 | ОПОРНАЯ РАМА DE3 MVI 2/4 | 169
2058106 | КОЛЛЕКТОР DE2 2"-2X11/4" 316 | 231
2058107 | КОЛЛЕКТОР DE3 2"-3X11/4" | 263
2058108 | Коллектор DE4 2"-4x11/4"-316 | 290
2058109 | Коллектор DE2 2"-2x1"1/4-1x3/4-316 | 281
2058110 | Коллектор DE3 2" 3x11/4" 1x3/4" 316 упак | 316
2058111 | Коллектор DE4 2"-4x1"1/4-1x3/4-316 | 328
2058112 | АРМАТУРА НАПОРНОЙ ЧАСТИ | 125
2058113 | ТОРЦЕВОЕ УПЛОТНЕНИЕ (КОМПЛЕКТ) | 405
2058114 | СТУ MG1S7/55-G1 Q1Q1VGG к-т | 493.1331
2058115 | КОРПУС ОБРАТНОГО КЛАПАНА DN32 | 16
2058116 | ПРОМЕЖУТОЧНАЯ ВСТАВКА DN32 | 16.9744
2058117 | КОЛЛЕКТОР | 418
2058118 | Коллектор DE4 3" 4x11/2" упак. | 553
2058119 | Коллектор DE3 3"-3x1"1/2-1x3/4-316 MHI | 457
2058120 | Коллектор DE4 3"-4x11/2"-1x3/4"-316 MHI | 525
2058121 | Приемный коллектор COR MHI8 комплект | 224
2058122 | Напорный коллектор COR MHI8 комплект | 261
2058123 | Вставка резьбовая G11/4" MHIE8 упак. | 19
2058125 | Коннектор DE3 3"-3X11/2"-1X3/4" | 457
2058126 | Коллектор DE4 3"-4X11/2"-1X3/4" упак. | 553
2058128 | Уплотнительный узел (IL STEP'7) комплект | 149
2058129 | ПРИЕМНАЯ АРМАТУРА, COR MHI4 | 110
2058130 | НАПОРНАЯ АРМАТУРА, COR MHI2/4 | 184.6069
2058131 | Коллектор DE4 21/2"-4x11/4"-316 | 342
2058132 | Коллектор DE2 2"-2x11/4"-1x3/4" | 290
2058133 | Коллектор DE4 2"-4x11/4"-1x3/4" упак. | 374
2058134 | Коллектор DE4 21/2"-4x11/4"-1x3/4" | 389
2058135 | Коллектор DE3 2"-3x11/4"-1x3/4" | 318
2058136 | Рама опорная CO/COR-1 MVI/MVISE комплект | 240
2058137 | Кронштейн 1580 для CR | 198
2058138 | ОПОРНАЯ РАМА DE5 MVI 8 комплект | 637
2058139 | Рама опорная DE6 MVI8 комплект | 705
2058643 | Модуль STRATOS 100/1-12 комплект | 2625
2058690 | SHAFT PIPEWORK WITH BREECHES PIPE | 2899.45
2059975 | Модуль STRATOS 25/1-8 комплект | 329
2059976 | Модуль STRATOS 30/1-8 комплект | 1128
2059977 | Модуль STRATOS 40/1-4 комплект | 1158
2060337 | ПОДШИПНИК 3205-2RS-R | 77.25
2060930 | Приемный коллектор CO/COR MVI/MVIS8.. к- | 112
2060931 | Напорный коллектор CO/COR MVI/MVIS8.. к- | 164
2060932 | Вставка DN40 для крана G11/4" | 9.5481
2060933 | Коллектор DE2 21/2"-2x11/4" | 290
2060934 | Коллектор DE3 21/2"-3x11/4" | 254.5233
2060935 | Коллектор DE5 3"-5X11/4-E300-316 VP. | 636
2060936 | Коллектор DE6 3"-6x11/4-E300-316 VP. | 713
2060937 | Коллектор DE2 21/2"-2x11/4"-1x3/4" | 315
2060938 | Коллектор DE3 21/2"-3x11/4"-1x3/4" | 328
2060939 | Коллектор DE4 21/2"-4x11/4" 1x3/4"-316 | 429
2060940 | Коллектор DE5 3"-5X11/4-E300-316-V VP. | 650
2060941 | Коллектор DE6 3"-6x11/4-E300-316-V VP. | 726
2060942 | Принадлежности консоли для шкафа CR 760x | 76
2060944 | Кронштейн 1580MM для шкафа CR 760мм упак | 194
2060945 | ОПОРНАЯ РАМА DE5 MVI 200/400 | 352
2060946 | Рама опорная DE6 MVI2/4 комплект | 655
2060947 | Коллектор DE5 21/2-5X11/4-E300-316 VP. | 515.5974
2060948 | Коллектор DE6 21/2-6x11/4-E300-316 VP. | 589.8604
2060949 | Коллектор DE5 21/2-5X11/4-E300-316-V VP. | 527.2673
2060950 | Коллектор DE6 21/2-6x11/4-E300-316-V VP. | 629
2060951 | Датчик давления/ман. 0-25 бар комплект | 141
2060953 | Рабочее колесо D.150/190/24(RG)компл. | 710.7
2060954 | РАБОЧЕЕ КОЛЕСО D.65/116/24 К-Т | 245.14
2060955 | Коллектор DE6 2"-6x11/4-E300-316 VP. | 482
2060956 | Коллектор DE5 2"-5X11/4-E300-316-V VP. | 489
2060957 | Коллектор DE6 2"-6x11/4-E300-316-V VP. | 489
2060958 | Коллектор DE5 2"-5X11/4-E300-316 VP. | 515
2060959 | Патрубок приемный CO/COR MVIS8.. с обрат | 207
2060960 | Патрубок напорный CO/COR MVIS8.. без обр | 159
2060961 | Приемный патрубок CO/COR MVIS2/4 с клапа | 144
2060962 | Напорный патрубок CO/COR MVIS2/4 | 113
2060963 | Заслонка DL200 с 03/05 | 339
2060964 | Кронштейн 698 для шкафа ER1/2 упак. | 106
2060965 | Кронштейн 698 для шкафа ER3/4 упак. | 99
2060966 | Приемный патрубок CO MHI8 комплект | 204
2060967 | Коллектор напорный CO MHI8 комплект | 158
2060968 | Коллектор DE2 21/2"-2x11/4"-1x3/4" | 315
2060969 | Коллектор DE3 21/2"-3x11/4"-1x3/4" | 328
2060970 | Прокладка DN100 PN16 | 6
2060971 | Фланец-заглушка DN100 PN16 комплект | 196
2060972 | Коллектор DE5 DN100-5X11/2-E300-316 VP. | 1395
2060973 | Коллектор DE6 DN100-6x11/2-E300-316 VP. | 1895
2060974 | Коллектор DE5 DN100-5x11/2xE500-316 VP. | 1999
2060975 | Коллектор DE6 DN100-6x11/2-E500-316 VP. | 1895
2060976 | Коллектор DE5 DN100-5X11/2-E300-316-V VP | 1395
2060977 | Коллектор DE6 DN100-6x11/2-E300-316-V VP | 2015
2060978 | Коллектор DE5 DN100-5x11/2xE500-316-V VP | 2029
2060979 | Коллектор DE6 DN100-6x11/2-E500-316-V VP | 1746
2060995 | СТУ MG12S50/14-G6-Q1Q1EGG компл. | 291.49
2061034 | Кронштейн 1112 для ER1/2 | 136
2061035 | Кронштейн 1112 для шкафа ER3/4 упак. | 138
2061036 | Кронштейн 1282 для шкафа ER1/2 упак. | 123
2061037 | Кронштейн 1282 для шкафа ER3/4 упак. | 123
2061040 | ОПОРА МОТОРА QU100 TEE к-т | 43
2061051 | Вал/муфта D.17/15,875 NEMA к-т | 87.55
2061052 | LANTERN P170-F149 NEMA KIT | 162.74
2061053 | LANTERN P154-F149 NEMA KIT | 233.81
2061084 | Рабочее колесо D.50/240/24 компл. | 292.52
2061085 | Фланец-заглушка DN150 PN16 комплект | 292
2061086 | Прокладка DN150 PN16 упак. | 5
2061100 | Рабочее колесо D.80/225/24 RG компл. | 467.62
2061101 | КОНТРОЛЛЕР DRAIN-CONTROL | 444
2061102 | BOARD WDLP1XXL DRAINCONTROL0,5-10A | 810
2061103 | ПЛАТА ОСНОВНАЯ (0,5-10A) | 929
2061105 | Датчик давления WDAP4-20мA | 166
2061110 | Мотор V1 0,37/4/71/160 ATEX(+вилка монтажная) | 1119.61
2061111 | Рама опорная DE1 MVI70 комплект | 506.0493
2061117 | Напорный патрубок CO/COR MVI70 PN16 к-те | 1572
2061118 | Запорный клапан DN100 PN16 GG25 упак. | 224
2061119 | Коллектор приемный DE2 DN200PN16/100 упа | 2436
2061120 | ОБРАТНЫЙ КЛАПАН DN100 TYP447 | 1268
2061121 | Виброизолирующая опора M12X37 D.75x51 уп | 8
2061122 | Гайка M12 DIN-EN24035 | 5
2061123 | Фланец-заглушка DN250 PN25 комплект | 964
2061124 | Фланец-заглушка DN250 PN16 комплект | 1112
2061125 | Прокладка DN250 PN25 упак. | 32
2061126 | Прокладка DN250 PN16 упак. | 30
2061127 | Коллектор напорный DE2 DN200 PN16/100 уп | 2861
2061128 | Коллектор приемный DE3 DN200PN16/100 упа | 3258
2061129 | Коллектор приемный DE4 DN200PN16/100 упа | 3539
2061130 | Приемный коллектор DE5 DN250PN16/100 | 6421
2061131 | Коллектор приемный DE6 DN250PN16/100 упа | 6460
2061132 | Коллектор напорный DE3 DN200 PN16/100 уп | 2988
2061133 | Коллектор напорный DE4 DN200 PN16/100 уп | 3278
2061134 | Напорный коллектор DE5 DN250 PN16/1 | 6330
2061135 | Коллектор напорный DE6 DN250 PN16/100 уп | 6421
2061136 | Кронштейн 1780 для шкафа CR/CC упак. | 136
2061137 | Коллектор напорный CO/COR2-6 MVI70..PN25 | 2344
2061138 | Запорный клапан DN100 PN25 GGG40 HR упак | 710
2061139 | Обратный клапан DN100 TYP402S упак. | 990
2061140 | Прокладка D.115/168 DN100 упак. | 10.609
2061141 | Коллектор приемный DE2 DN200-16/100-25 у | 2861
2061142 | Коллектор напорный DE2 DN200-25/100-40 у | 4016
2061143 | Фланец-заглушка DN200 PN16 комплект | 496
2061144 | Прокладка DN200 PN16 упак. | 14.8526
2061145 | Фланец-заглушка DN200 PN25 комплект | 937
2061146 | Прокладка DN200 PN25 упак. | 16
2061148 | Датчик давления/манометр 0-25бар к-тект | 317
2061151 | Расширительный бак 8л/PN25 DIN4807/T5 к- | 308
2061152 | Коллектор приемный DE3 DN200-16/100-25 у | 3375
2061153 | Коллектор напорный DE3 DN200 PN25/100 уп | 4146
2061154 | Коллектор приемный DE4 DN200-16/100-25 у | 3593
2061155 | Коллектор напорный DE4 DN200 PN25/100 уп | 5045
2061156 | Коллектор приемный DE5 DN250-16/100-25 у | 7357
2061157 | Коллектор напорный DE5 DN250 PN25/100 уп | 6750
2061158 | Коллектор приемный DE6 DN250-16/100-25 у | 7904
2061159 | Коллектор напорный DE6 DN250 PN25/100 уп | 7777
2061160 | Крестовина R1/4" 1.4571 упак. | 19
2061161 | Коллектор напорный CO-1 MVI70.. Комплект | 2087
2061163 | Манометр NG63 G1/4" 0-25бар упак. | 10.609
2061165 | Датчик давления FF4/манометр 0-25бар к-т | 332
2061171 | Рабочее колесо D.80/214/24 RG компл. | 1107.25
2061172 | Модуль STRATOS 25/1-6 комплект | 348
2061173 | Модуль STRATOS 30/1-6 комплект | 348
2061174 | ТОРЦЕВОЕ УПЛОТНЕНИЕ (КОМПЛЕКТ) | 68
2061175 | СТАТОР MTS40 DM SET | 324
2061179 | Рабочее колесо DRAINLIFT L Dm 85мм компл. | 167.89
2061185 | Уплотнительное кольцо ID.338X5,3 VITON 70SR.VP. | 36
2061190 | КОРПУС НАСОСА/ОБМЕННЫЙ СТАТОР | 330
2061191 | Мотор LP 4681KP2145A | 143
2061192 | Корпус насоса LP 3109KP1039A | 22.8248
2061193 | Крышка корпуса LP 3550KP2105A | 25
2061194 | Клеммная коробка-нижняя часть LP 6641KP4 | 10.609
2061195 | Ручка LP 3651KP3001A упак. | 5
2061196 | Вентилятор LP 5900KP3006A | 18
2061197 | Крышка вентилятора LP 3550KU3031A | 15
2061198 | СТУ LP 3P10030A | 8.5078
2061199 | Рабочее колесо LP 5910KP3084A | 10.609
2061200 | Уплотнение LP 4352KP3004T | 5
2061201 | Фланец LP 3P10007E | 5
2061202 | Прокладка LP 4P10912A | 5
2061203 | Пробка LP 5007KP4001A | 5
2061204 | Крышка клеммной коробки LP 3550KP2122A | 10.609
2061205 | Конденсатор LP 5402KP3010A упак. | 10.609
2061206 | Рама опорная LP 3302KP2002A | 5
2061207 | НАКИДНАЯ ГАЙКА R11/2" ДЛЯ | 7
2061208 | УПЛ. КОЛЬЦО КРЫШКИ (KH32/TMP) | 5
2061209 | Уплотнение ID.38X1,5 (KH32) | 7
2061210 | КОНДЕНСАТОР (KH32) | 24.1638
2061211 | УПЛОТНИТЕЛЬНОЕ КОЛЬЦО | 7
2061212 | РЕЛЕ ДАВЛЕНИЯ ДЛЯ КH-32/TMP-32 | 35
2061213 | УПЛОТНИТЕЛЬНАЯ МАНЖЕТА К КH-32 | 17.3452
2061214 | Вентиляция напорного патрубка (KH32/TMP3 | 20
2061215 | НАРУЖНОЕ СОЕДИНЕНИЕ ДЛЯ КH-32. | 42
2061216 | НАПОРНЫЙ ПАТРУБОК KH32 | 8.5078
2061217 | ОБРАТНЫЙ КЛАПАН В СБОРЕ ДЛЯ | 6.8083
2061218 | СОЕДИНЕНИЕ УГЛОВОЕ НАСОСА КН32 | 18
2061219 | КРЫШКА KH 32, КОМПЛЕКТ | 90
2061220 | УПЛОТНЕНИЕ КРЫШКИ КH-32 | 14
2061221 | ФИЛЬТРУЮЩАЯ ВСТАВКА ДЛЯ KH32 | 7
2061222 | Штифт (KH32/TMP) упак. | 7
2061223 | ПОПЛАВОК КH-32/TMP-32 | 32
2061224 | БАЧОК НАКОПИТЕЛЬНЫЙ KH 32 | 138
2061225 | РАБОЧЕЕ КОЛЕСО К КН 32- 0,4 ЕМ | 8.5078
2061226 | ИЗМЕЛЬЧИТЕЛЬ КH-32, КОМПЛЕКТ | 11.9171
2061227 | ПРИЁМНЫЙ КОРОБ KH 32 | 14
2061230 | КОРПУС-ЕМКОСТЬ TMP32, КОМПЛЕКТ | 46.8238
2061231 | ПАТРУБОК ВНУТР. СОЕДИНЕНИЯ | 17.2422
2061232 | Конденсатор MK 8мкФ (TMP32-0,5.1) | 32
2061234 | Рабочее колесо D.65/247/24 RG компл. | 982.62
2061236 | Уплотнение ID.38X3 EPDM 70SR.A BUS. | 5
2061390 | MOTOR 1,5KW-2-3~400V MTS40/27 | 964
2062000 | ЗАГЛУШКА 1/4-18 NPT VIERKANT SW. | 2
2062360 | M.seal MG1/17-G1 Q7Q7X4GG(S1P)KIT | 102.5983
2063006 | Наклейка PKG.140X180 W.ENERGY LABEL | 1
2064255 | BEARING SUPPORT OT.D.169,4/47X56 CPL. | 348.14
2064353 | Модуль IP-E/DP-E40/160-4/2-IE1 комплект | 3138
2064354 | Модуль IP-E/DP-E50/140-3/2-IE1 комплект | 2494
2064355 | МОДУЛЬ IP-E/DP-E65/140-4/2 TL4 | 3225
2064356 | Модуль IP-E/DP-E80/130-3/2-IE1 комплект | 2887
2064415 | Клеммная колодка LP 3004900 упак. | 5
2064416 | Контрфланец-2" внешний FH/D-FH40-65 к-те | 44.5578
2064417 | Крышка корпуса DRAINLIFT CON | 38
2064420 | Контрфланец IPH-O20 комплект | 94
2064421 | Контрфланец IPH-W20 комплект | 94
2064422 | Контрфланец IPH-O32 комплект | 94
2064423 | Контрфланец IPH-W32 комплект | 94
2064424 | Контрфланец IPH-O65 комплект | 94
2064425 | Контрфланец IPH-W65 комплект | 117
2064426 | Контрфланец IPH-O80 комплект | 106
2064427 | Контрфланец IPH-W80 комплект | 106
2064429 | Рабочее колесо D.50/212/24 RG компл. | 691.13
2064430 | ТОРЦЕВОЕ УПЛОТНЕНИЕ MG12/18-S1 | 152.8829
2064431 | ТОРЦЕВОЕ УПЛОТНЕНИЕ MG12/24-S1 | 187
2064432 | ТОРЦЕВОЕ УПЛОТНЕНИЕ MG12/32-S1 | 227
2064433 | ТОРЦЕВОЕ УПЛОТНЕНИЕ MG12/43-S1 | 313
2064434 | ТОРЦЕВОЕ УПЛОТНЕНИЕ MG12/55-S1 | 396.9002
2064435 | СТУ картридж M7N/80-E Q1Q1X4GG(S1 | 2771
2064436 | ТОРЦЕВОЕ УПЛОТНЕНИЕ P109 B9/17 | 77.96
2064437 | Коробка клеммная NF80 ATB к-т | 87.55
2064441 | Рабочее колесо D.55/125/17 компл. | 67.98
2064443 | LANTERN P188-F149 GG25 NEMA KIT | 253.38
2064447 | Рабочее колесо D.45/122/17 компл. | 60.77
2064451 | Рабочее колесо D.82/107/17 компл. | 79.31
2064454 | Рабочее колесо D.55/111,5/17 компл. | 67.98
2064455 | Рабочее колесо D.48/86,5/17 компл. | 67.98
2064459 | Рабочее колесо D.95/124,5/17 компл. | 84.46
2064463 | ТОРЦЕВОЕ УПЛОТНЕНИЕ MG1/22-G60 | 78
2064466 | Рабочее колесо D.80/103/17 компл. | 79.31
2064469 | Корпус насоса 3/4,5/5,7/14 145PSI компл. | 309
2064471 | Рабочее колесо D.69/114/17 компл. | 74.16
2064474 | КОРПУС НАСОСА TOP-SD 65/13 | 694
2064475 | Рабочее колесо D.69/126/17 компл. | 74.16
2064477 | Осушитель дна DRAINLIFT BOX | 306
2064483 | Бак DRAINLIFT BOX | 329
2064484 | Напорный патрубок DRAINLIFT BOX 32/8 к-т | 158
2064485 | Шланг DN40X6,5мм SBR черный L=70 мм | 23
2064486 | Труба напорная DRAINLIFT BOX 32/11 к-тек | 158
2064487 | Крышка 340x340x25 | 8
2064488 | Защитная крышка D.48,3 PE | 5
2064489 | Прокладка D.15мм | 48
2064490 | Ниппель R11/2" - R11/4" PVC упак. | 23
2064491 | Удлинитель трубы G2" | 69
2064492 | Труба напорная-нижняя часть комплект | 68
2064493 | Напорный патрубок DRAINLIFT BOX40/10 к-т | 172
2064494 | HANDLE OHY 2AJ1/SHAFT OX250 | 18.54
2064497 | AUXILIARY CONTACT HKF-11 FOR MS225/325 | 13.39
2064498 | PLC МОДУЛЬ СВЯЗИ 1XRS485/RS232 | 206
2064499 | PLC АНАЛОГОВЫЙ МОДУЛЬ 2IN/1OUT | 490
2064500 | PLC ЦИФРОВОЙ МОДУЛЬ 4 IN/4 OUT | 169
2064501 | PLC реле-расширитель сигналов 8вх/8вых | 271
2064502 | PLC БЛОК ПИТАНИЯ 24V;DC;700MA | 145
2064503 | ПЧ VLT2807 0,75кВт упак. | 1572
2064504 | ПЧ VLT2811 1,1кВт упак. | 1505
2064505 | ЧАСТОТНЫЙ ПРЕОБРАЗОВАТЕЛЬ VLT | 1574
2064506 | ПЧ VLT2822 2,2кВт | 1674
2064507 | ПЧ VLT2830 3кВт упак. | 1870
2064508 | ЧАСТОТНЫЙ ПРЕОБРАЗОВАТЕЛЬ VLT | 2499
2064509 | Синус-фильтр 195L3100 для VLT2807-2815 у | 730
2064510 | Синус-фильтр 195L3101 для VLT2822-2840 | 510
2064511 | Реле защиты мотора MS 225 -2,5A | 52
2064512 | Реле защиты мотора MS 225 -4A | 56
2064513 | Фазовая планка 2x для MS225/325 | 7
2064514 | Шина фазовая 3-мест для MS225/325 упак. | 7
2064515 | Шина фазовая 4-мест для MS225/325 упак. | 16
2064516 | Шина фазовая 5-мест для MS225/325 упак. | 15
2064517 | Вспомогательный контакт HKF-20 FOR MS225 | 10.609
2064518 | КРЕПЁЖНАЯ КОЛОДКА ШИНЫ НА 4-Е | 16
2064519 | Контактор A9-30-10 230-240 VAC | 34
2064520 | КОНТАКТОР A12-30-10 100-250V VP. | 42
2064521 | Вспомогательный контакт CA 5-01 (NC) | 5
2064522 | Защита от перенапряжений A9..A40 110-25 | 5
2064523 | ПЕРЕКЛЮЧАТЕЛЬ 3-ПОЛОЖЕНИЯ | 29
2064527 | Наклейка WILO CC BOOSTER (шкаф) | 15
2064528 | Стикер боковой WILO CC-BOOSTER (шкаф) уп | 5
2064529 | ОПОРА МОТОРА BG112 TEE к-т | 43
2064530 | Фильтр SK3322 комплект | 42
2064531 | Плата защиты от помех CC-BOOSTER <4кВт | 59
2064532 | Выключатель автоматический S201 B6 1пол | 10
2064533 | Реле 2xUM 230VAC 250VAC/5A | 10.609
2064534 | Кронштейн реле 2V с резьбовым подключени | 5
2064540 | Рабочее колесо D.80/158/18 RG компл. | 837.39
2064542 | Мотор V1 0,75/2/71/160 EM(+ вилка монтажная IPL-N) | 761.17
2064544 | НАКЛЕЙКА, ЛИЦЕВАЯ, ШКАФА "VR" | 48
2064548 | ОПОРА ДВИГАТЕЛЯ TEE; QU160. | 80
2064549 | BEARING SUPPORT OT.D.199,4/62X60 CPL. | 328.57
2064550 | Рабочее колесо D.65/168/24 RG10 компл. | 749.84
2064557 | ОПОРА МОТОРА QU112 TEE к-т | 43
2064560 | Опора мотора QU132S TEE компл. | 55.62
2064562 | ОПОРА МОТОРА BG132 TEE к-т | 55.62
2064565 | ОПОРА МОТОРА QU 180 TEE к-т | 80
2064567 | Опора мотора BG200 TEE комплект | 217
2064570 | ОПОРА МОТОРА QU 225 TEE КОМПЛ. | 251
2064573 | Опора мотора BG250 TEE компл. | 276.04
2064579 | MECHANICAL SEAL MG1S3/32-G1 AVEGG KIT | 400
2064580 | Щит мотора 1LA7 BG90-112 SM. | 168.92
2064581 | РЕЖУЩЕЕ УСТРОЙСТВО ДЛЯ MTS 40 | 150.4933
2064582 | ВСАСЫВАЮЩАЯ ЧАСТЬ D.25X36 | 10.8974
2064583 | РАБОЧЕЕ КОЛЕСО ДЛЯ MTS 40/27 | 127.308
2064584 | КОРПУС НАСОСА MTS40 | 145.23
2064585 | Фонарь D.138,2/145/70 комплект | 98.6637
2064586 | Крышка MTS40/21-27 / STS65/6-10 комплект | 54
2064587 | Ручка MTS40/STS65 комплект | 23
2064588 | ВВОД КАБЕЛЯ В СТАТОР MTS 40. | 25.4513
2064589 | Ротор 1,1/1,5кВт-EM-2P-230В MTS40 к-тект | 276
2064590 | ВИНТ M6X16 DIN912 A4 | 7
2064591 | РЕЗЬБОВАЯ ШПИЛЬКА M8X12 | 7
2064592 | Клеммная коробка-нижняя часть BG180 6412 | 39
2064593 | КЛЕММНАЯ КОРОБКА ТЕЕ | 55
2064594 | FITTINGS SUCTION SIDE DE.MVI8 KIT | 145.23
2064596 | УПЛОТНЕНИЕ КОЛЬЦО ID.139,5X3,0 | 5
2064597 | Ротор 1,1/1,5кВт-DM-2пол.-400В MTS40 к-т | 145
2064599 | КОЛЕСО РАБОЧЕЕ Е D.40/128/17 | 127.308
2064600 | КОЛЕСО РАБОЧЕЕ MTS 40/21 | 127.308
2064606 | MOTOR CAS./STATOR MTS40/21 3~400V KIT | 392.43
2064609 | Напорный патрубок D-FH40 комплект | 140
2064631 | Гидравлика TP100E-190/8кВт комплект | 1035.4384
2064632 | Гидравлика TP100E-210/8кВт комплект | 1200
2064633 | Гидравлика TP100E-230/8кВт комплект | 1230
2064634 | к-т ГИДРАВЛИКИ | 1029
2064647 | УПЛОТНЕНИЕ ТОРЦЕВОЕ MTS 40Е | 273
2064648 | Крышка MTS40E/STS65F комплект | 54
2064649 | Корпус мотора/статор MTS40E20.13 к-тект | 398
2064871 | EXCHANGE SET IPL50/110-0,25/4 | 878
2067077 | Мотор сменный IP-E/DP-E80/140-4/2 к-тект | 2055
2067078 | Мотор сменный IP-E/DP-E50/150-4/2 к-тект | 2096
2067081 | MОТОР IP-E/DP-E80/115 | 1766
2067085 | Мотор сменный IP-E/DP-E40/115-0,55/2 к-т | 993
2067086 | Мотор сменный IP-E/DP-E40/160-4/2 к-тект | 1996
2067088 | Мотор сменный IP-E/DP-E65/140-4/2 к-тект | 2116
2067751 | КАБЕЛЬ MTS40E (КОМПЛЕКТ) | 225
2067753 | РАБ. КОЛЕСО E D.40/120/22 | 106
2067755 | Болты M6X20 DIN912 A4 (4 шт.) | 5
2067756 | Рабочее колесо E D.40/128/22 MTS40 к-тек | 113
2067759 | Корпус мотора/статор MTS40E23-26 к-тект | 392
2067761 | Рабочее колесо E D.40/135/22 MTS40 к-тек | 124
2067762 | Уплотнение ID.170X3N DIN3771 NBR70 упак. | 5
2067764 | Фонарь D.138,2/175X71 комплект | 126
2067765 | Рабочее колесо E D.40/154/22 MTS40 к-тек | 139
2067766 | Корпус насоса B40/164/175X281 PN10 к-тек | 163
2067769 | СТАТОР ДЛЯ MTS40E (КОМПЛЕКТ) | 495
2067770 | Рабочее колесо E D.40/160/22 MTS40 к-тек | 155
2067771 | Рабочее колесо E D.40/164/22 MTS40 к-тек | 155
2067773 | Опора мотора M21R160M2 VEM компл. | 253.38
2067777 | Корпус D-FH80-2,5/3KW 11035371 упак. | 657
2067779 | ПОДШИПНИК 6203/2RS-C3-HT. | 15
2067781 | КРЫШКА TS40A/STS40A | 34
2067782 | Крышка TS40/STS40 3007256 комплект | 33
2067783 | КАБЕЛЬ (5M)TS40/STS40 | 30.5189
2067784 | КАБЕЛЬ (10M)TS40/STS40 EM | 55
2067785 | Кабель 10м TS40/STS40 3~400 3007259 к-те | 61
2067786 | ВЫКЛЮЧАТЕЛЬ ПОПЛАВКОВЫЙ TS40 | 55
2067787 | КОНДЕНСАТОР ДЛЯ TS40/10 EM | 12.7308
2067788 | Конденсатор TS40/14/STS40 1~230 3007262 | 19
2067789 | КОЛЕСО РАБОЧЕЕ TS40/10 | 10
2067790 | КОЛЕСО РАБОЧЕЕ TS40/14 | 10
2067791 | Корпус насоса TS40/10-14 3007265 | 37
2067792 | УПЛОТНЕНИЕ ТОРЦЕВОЕ TS40/10-14 | 24.9363
2067794 | Модуль STRATOS 32/1-8 комплект | 348
2067796 | Бак WS40E комплект | 571
2067797 | Кабельный ввод WS40E-50E комплект | 5
2067798 | Кронштейн трубный WS40E-50E комплект | 16
2067799 | Крышка WS40-50 комплект | 105
2067800 | УПЛОТНЕНИЕ EPDM D.470/8X10 | 15
2067804 | Переходник редукционный IT2"-OT1½" PP | 5
2067805 | Бак WS40D комплект | 525
2067809 | Поплавковый выключатель 8A 230В 5м | 32
2067810 | Крепление к фундаменту WS40-50 комплект | 34
2067811 | Шланг гибкий PVC DN50X5X120 | 5
2067812 | Кабельный ввод WS40D-50D комплект | 5
2067816 | опорная труба WS40D-50D комплект | 16
2067817 | Блок управления DC PL2-WS(1~)0,3-12,0A 1 | 1061
2067828 | Блок управления DC PL2-WS(3~)0,3-10,0A 1 | 1573
2067829 | Коллектор WS40/TC40-BV комплект | 278
2067833 | Кран шаровый DN40 PVC к-т | 50.47
2067834 | ТРУБА РАЗГРУЗКИ, КОМПЛЕКТ | 297
2067835 | УПЛОТНЕНИЕ ТОРЦЕВОЕ КОЛЬЦО | 64
2067836 | Бак WS40E/MTS40 комплект | 487
2067837 | Опора WS40-50E комплект | 48
2067838 | Коллектор WS40/MTS40/TP/Rexa комплект | 777
2067839 | СОЕДИНЕНИЕ WS40-50, КОМПЛЕКТ | 260
2067840 | Пробка R1" PVC-U упак. | 5
2067841 | Клапан D65 NBR 60SH | 32
2067842 | КРЫШКА МУФТЫ PUR DI 56 | 58
2067843 | Уплотнение 85,0x3,5 NBR 70°SHORE A | 5
2067844 | Фланцевое колено WS40-50 комплект | 5
2067845 | Соединение напорной трубы WS40/MTS к-тек | 10.609
2067846 | Цепь WS40-50 комплект | 92
2067847 | Гайка соединительная R2" RG B4374 упак. | 18
2067848 | Вставка резьбовая R1 1/2"xG2" RG5 B4371G | 36
2067849 | УПЛОТНЕНИЕ 41Х56,5Х2 | 5
2067851 | Ниппель R1 1/2"x150мм 1.4571 | 18
2067852 | Ниппель R2" B3280 RG5 | 25
2067853 | Напорный патрубок DN40-1 1/2" WS40/MTS40 | 413
2067854 | МУФТА ТРУБОПРОВОДА DI 44 | 124
2067855 | BLOWGUN G1/2" VP. | 67.98
2067856 | Крышка TR165X13 DRAINLIFT M/S упак. | 29
2067857 | Бак WS40D/MTS40 комплект | 504
2067858 | Опора WS40-50D комплект | 69
2067859 | Бак WS50E комплект | 514
2067860 | Прокладка 220G06 для трубы DA63 упак. | 10
2067861 | Вставка резьбовая R2/G21/2 RG5 B4371G | 75
2067862 | Прокладка D72,5/60X2 NBR 50SHORE упак. | 5
2067864 | Вставка трубная R2"x150мм 1.4571 упак. | 19
2067865 | Напорный патрубок DN50/65-2" WS50 | 269
2067866 | МУФТА СОЕДИНИТЕЛЬНАЯ PUR DI 56 | 117
2067867 | Соединение напорного патрубка WS50 к-тек | 15
2067868 | Патрубок WS50 комплект | 797
2067869 | Фиттинг-редуктор G1"-G1 1/4" PE | 8
2067870 | Бак WS50D комплект | 528
2067872 | Корпус насоса TMC30-0,5 BZ упак. | 1022
2067878 | Защитная крышка для мотора BG100 ATB | 76.22
2067881 | Корпус насоса TMT30-0,5 к-т | 414
2067882 | Корпус насоса TMC30-0,7 VA комплект | 1752
2067883 | КОЛЕСО РАБОЧ. D.100/194/180/32 | 527
2067892 | Уплотнение ID.445x12,0 D-FH40-65 | 5
2067893 | Рабочее колесо D.80/197/24 компл. | 268.83
2067894 | Крышка диффузора TWU5 7108029 | 12.7308
2067895 | Гидравлика TWU5-204 комплект | 105
2067896 | Гидравлика TWU5-305 комплект | 119
2067897 | Гидравлика TWU5-407 комплект | 155
2067963 | УПЛОТНЕНИЕ КОЛЬЦО 14Х2 NBR | 7
2067964 | УПЛОТНЕНИЕ КОЛЬЦО 152Х2NBR | 7
2067969 | Рабочее колесо D.100/192/24 компл. | 440.84
2067972 | Уплотнительное кольцо ID.158,34X3,53 VITON 70 зеленый | 28.84
2067975 | Рабочее колесо D.80/134/24X22 RG10 компл. | 734.39
2067976 | Контрфланец 2"внутр. FH/D-FH40-65 к-тект | 65.7758
2067977 | Труба напорная FH40 комплект | 92
2067979 | Крепление к фундаменту FH/D-FH комплект | 63
2067983 | Труба напорная FH50 комплект | 102
2067992 | Щит мотора AF100 P228X86,5 D.E. ATB к-те | 271.5904
2067993 | Щит мотора AF90 P228X86,5 ATB передний | 194
2067994 | Принадлежности WS625/MTS40 упак. | 32
2067995 | Поплавковый выключатель 8A 230В 5м упак. | 22
2067996 | Напорный патрубок D-FH50 комплект | 145
2068001 | Напорный патрубок FH65 комплект | 179
2068004 | Рабочее колесо D.80/125/24 компл. | 235.87
2068005 | СТУ MG1S3/32-G1 Q1Q1E3GG KTW компл. | 613.88
2068007 | Напорный патрубок D-FH65 комплект | 324
2068009 | Соединение DN 80 | 16.48
2068010 | Колесо/диффузор WJ 301/401 к-т | 64
2068012 | MOTOR V1 2,2/2/90/200 EFF1 | 515
2068013 | Рабочее колесо D.32/134/128/18 KIT | 142
2068014 | FILTER FROM PIPE-FILTER | 425.39
2068015 | Рабочее колесо D.47/72/15 комплект | 46
2068016 | PRESSURE SENSOR/ GAUGE 0-25BAR KIT | 179
2068017 | БАК МЕМБРАННЫЙ 8L DD PN25 БАР | 163
2068018 | Конденсатор 25мкФ 11035539 FH/FHn | 56
2068023 | Поплавок VC <=2013W44 комплект | 81
2068025 | Рабочее колесо D.65/255/32 RG компл. | 1211.28
2068034 | ДЕТАЛЬ MS. R1" TYPE RCLL | 16
2068038 | СОЕДИНЕНИЕ КОМПЛЕКТ KH32 | 12.7308
2068039 | Датчик уровня AF400 | 316
2068052 | CONSOLE 1123 F.SK.ER-GB300x550EB CPL.VP. | 103
2068053 | Мотор V1 11/2/160/350E IE1(+монтажная ви | 2669
2068054 | Мотор V1 15/2/160/350E IE1(+вилка монтажная) | 3135.32
2068055 | МОТОР V1 18,5/2/160/350E-IE1-S9 | 3629
2068056 | Мотор V1 22/2/180/350E IE1(+монтажная ви | 4581
2068290 | EXCHANGE SET IPL65/140-0,55/4 | 994
2069584 | РОТОР 42/350/2 к-т | 140
2070492 | IMERGED MOTOR 12/4-S PF | 5657.79
2070780 | IMERGED MOTOR 20/4-S PF | 7212.06
2071195 | IMERGED MOTOR 12/4-S PF 20M KA. | 5713.41
2071196 | IMERGED MOTOR 16,5/4-S PF 20M KA. | 6478.7
2071452 | FOOT BEND DN150 4-KT.-ROHRFÜHRUNG VA | 1951.85
2071481 | NON-RETURN-DEVICE R2"-SONDER | 78.28
2072323 | Основная плата CR-IPG упак. | 950.5664
2072324 | CR-IPE плата расширения | 649.2708
2072907 | MOTOR 1,5KW-DM-400V TP40S/25 30M.KA | 2503.93
2080841 | STAY TUBE F.FLOAT SWITCH R3/8 VP. | 32
2080842 | Рабочее колесо D.65/134/24 RG компл. | 736.45
2080847 | BASE FRAME CPL. AF400 VP. | 545.9
2080853 | Гидравлика TWU5-SE204 комплект | 139
2080854 | Гидравлика TWU5-SE305 комплект | 163
2080855 | Гидравлика TWU5-SE407 комплект | 179
2081088 | Рабочее колесо D.200/273/45 компл. | 1120.64
2081089 | Рабочее колесо D.32/175/18 RG компл. | 447.02
2081090 | Рабочее колесо D.100/142,5/32X27PHI RG компл. | 850.78
2081091 | Рабочее колесо D.100/249/32 RG компл. | 664.35
2081092 | Рабочее колесо D.100/162/24X27PHI RG компл. | 503.67
2081093 | Рабочее колесо D.100/155/24X27PHI RG компл. | 503.67
2081094 | Рабочее колесо D.150/177/24 RG компл. | 535.6
2081095 | Рабочее колесо D.65/159/18 RG компл. | 784.86
2081096 | Рабочее колесо D.150/186/32 RG компл. | 535.6
2081099 | Корпус насоса I40/226/240 PN16 GGG компл. | 503.67
2081100 | Фонарь P270X72-F165 GGG KTL компл. | 404.79
2081103 | CABLE MTS40 20M VP. | 294.58
2081104 | Прокладка D.36/28X14,5 EPDM упак. | 17
2081105 | Прокладка D.46/35X10,5 EPDM упак. | 5
2081106 | MOTOR 0,75/2/71/170 F188 KLF.VP. | 473.8
2081108 | Прокладка 1 1/4" NBR | 5
2081123 | Трансформатор CR NT 12VDC | 181
2081124 | Трансформатор CR NT 24VDC | 164
2081134 | Рабочее колесо D.65/147/137/18 | 193.64
2082110 | КЛЕМНАЯ КОРОБКА ДЛЯ TOP-S 25/7 | 82
2082260 | Шильдик 74x52 Salmson A2 | 7.21
2082261 | Шильдик 74x52 Salmson Alu | 7.21
2082263 | Шильдик 74x52 Salmson ATEx A2 | 7.21
2082264 | Шильдик 74x52 Salmson ATEx Alu | 7.21
2082958 | Модуль IP-E/DP-E32/100-0,55TL1N-IE1 к-те | 1414
2082959 | Модуль IP-E/DP-E32/110-0,75 TL2N-IE1 к-т | 1511
2082960 | Модуль IP-E/DP-E40/120-1,5 TL3N-IE1 к-те | 1878
2082961 | Модуль IP-E/DP-E40/130-2,2 TL3N-IE1 к-те | 2240
2082962 | Модуль IP-E/DP-E50/130-2,2 TL3N-IE1 к-те | 2240
2083100 | STRAINER 6MM HOSE DN40 CPL. | 88.58
2083101 | STRAINER 6MM HOSE DN50 CPL. | 120.51
2083102 | STRAINER 12MM HOSE DN80 CPL. | 402.73
2083103 | SUCTION HOSE D.40 LG.6M | 83.43
2083104 | SUCTION HOSE D.40 LG.3M | 46.35
2083106 | SUCTION HOSE D.50 LG.3M | 56.65
2083107 | SUCTION HOSE D.80 LG.8M | 227.63
2083108 | SUCTION HOSE D.80 LG.3M | 93.73
2083628 | Электромагнитный клапан AF22 комплект | 136
2083629 | Рабочее колесо D.80/165/18 компл. | 491.31
2083630 | Предохранитель F2A 1,2KV(MOD.IL-E BF)184000 VP. | 8
2083650 | Кожух насоса MVI70 комплект | 139
2083651 | КОЖУХ НАСОСА MVI 7002 | 180
2083652 | КОЖУХ НАСОСА MVI 7003 | 226
2083653 | Кожух насоса MVI70 комплект | 195.6485
2083654 | Кожух насоса MVI70 комплект | 261
2083655 | Кожух насоса MVI70 комплект | 284
2083656 | Кожух насоса MVI70 комплект | 307
2083657 | КОРПУС НАСОСА MVI 70** | 579.2617
2083658 | Корпус насоса MVI70 DN100/PN25 KTL. к-те | 691
2083659 | КРЕПЛЕНИЕ ВАЛА НАСОСА MVI70/95 | 34.4638
2083660 | Дроссель для CR 9-15кВт | 172.01
2083661 | МУФТА НАСОСА MVI D42X22 . | 710
2083662 | МУФТА НАСОСА MVI D48X22 . | 782
2083663 | МУФТА НАСОСА MVI D55XD22. | 834
2083664 | Рабочее колесо D.80/152/24 GG20 комплект | 290
2083665 | Рабочее колесо D.80/142,5/24 GG20 RADET KIT | 138.02
2083666 | Рабочее колесо D.100/161,6/32 GG RADET KIT | 186.43
2083667 | Рабочее колесо D.100/153,7/32 GG RADET KIT | 186.43
2083668 | Корпус насоса MVI EPDM 1.4435 к-т | 252.35
2083669 | Рабочее колесо D.150/177/24 компл. | 225.57
2083673 | EXTEN.COUPLING H125-S3-L200 D.42/48 KIT | 684.95
2083674 | Защитная крышка для мотора BG112 ATB | 113.3
2083690 | КОЛЕСО РАБОЧЕЕ IP-Z/IL-Z25/2 | 76
2083691 | КОЛЕСО РАБОЧЕЕ IP-Z/IL-Z25/6 | 82
2083692 | УПЛОТНЕНИЕ ТОЦЕВОЕ MG91S10/12 | 98
2083693 | Крышка СТУ IP-Z/IL-Z D12 304 комплект | 20
2083694 | Уплотнение ID.75X2 E7518 KTW упак. | 5
2083695 | Прокладка-RU-D32/44x2-DN25-1"1/2 | 18
2083696 | Мотор 0.09 4T24P54B5 63D90 NU A12X19 упа | 417
2083697 | Мотор 0.1 4M523P54B5 63D90 NU A12X19 упа | 428
2083698 | Мотор 0.12 2T24P54B5 63D90 NU A12X19 упа | 438
2083699 | Мотор 0.18 2M523P54B5 63D90 NU A12X19 уп | 470
2083708 | Болты M6X16 ISO4762 12.9 (4 шт.) | 5
2083713 | Табличка информ. D-/FH80 комплект | 75
2083714 | PUMP HOUSING IPL50/115 PN6/16(H4) KIT | 223.51
2083720 | Прокладка 34X45X2 C4400 | 5
2083721 | МОТОР ОБМЕННЫЙ 4/4 STD.CPL.VP. | 2230
2083761 | CAPACITOR 4µF 450VDB KIT | 12.36
2083771 | Ротор 22/100/2 LR.78 к-т | 90.2692
2083772 | МОДУЛЬ GR.22 EM LDS 6МF | 31
2083774 | Рабочее колесо DRAINLIFT S DM 125мм компл. | 141.11
2083775 | Рабочее колесо DRAINLIFT S DM 131мм компл. | 141.11
2083777 | РАБОЧЕЕ КОЛЕСО D.80/211/201/32 К-Т | 306.94
2083778 | Вставка/заслонка DN40 DP-E40/5-28 | 66
2083786 | MOTOR V1 1,5/2/90/200 EFF1 VP. | 741.6
2083787 | Мотор VC32/10-3-400 комплект | 359
2083788 | Мотор VC32/10-1-230 комплект | 466
2083789 | ПОДШИПНИК 6003/2RS-C3 (HT) VP. | 18
2083790 | ПОДШИПНИК 6004/2RS-C3 (HT) VP. | 19
2083791 | ПОДШИПНИК 6208/2RS-C3 (HT) VP. | 46
2083840 | Подшипник 6005/2Z-C3 (HT) упак. | 27
2083841 | ПОДШИПНИК 6301/2Z-C3 (HT) VP. | 19.57
2083842 | Подшипник 6303/2Z-C3 (HT) | 28
2083846 | Рабочее колесо D.100/165,6/32 компл. | 224.54
2083864 | Насос сменныйTC40/8-3-400-SF | 528
2083865 | Клеммная коробка 3~ 29000090 SIMEL | 54
2083866 | Клеммная коробка EM 29000100 SIMEL упак. | 54
2083867 | Конденсатор 4мкФ 29001100 SIMEL упак. | 12.7308
2083868 | Конденсатор 6,3мкФ 29001180 SIMEL | 27
2083869 | Конденсатор 8мкФ 29001182 SIMEL | 29
2083870 | Вентилятор 64400090 SIMEL | 40
2083871 | Крышка вентилятора 64500010 SIMEL | 54
2083889 | Корпус насоса INOX 180LG.11/2"-KTW к-тек | 159
2083923 | PUMP HOUSING IPL50/160 H4 PN6/10 KIT | 384.19
2083924 | Насос TC40/8-1-230-SF/B | 384
2085350 | Мотор сменный IP-E/DP-E50/130-2,2/2 к-те | 1585
2085351 | Мотор сервисный IP-E/DP-E40/130-2,2/2 к- | 1585
2085353 | Мотор сервисный IP-E/DP-E32/110-0,75/2 к | 978
2085354 | Мотор сменный IP-E/DP-E32/100-0,55/2 к-т | 929
2085778 | EXCHANGE SET IPL32/100-0,55/2 | 714
2085819 | COUPLING GUARD D.13,5X25X89,2X82 VP. | 29.87
2085833 | Опора P228 для BL80 упак. | 32
2085836 | Напорный патрубок WS40/TC40 DN40 | 119
2085837 | Рабочее колесо D.200/222/38 комплект | 834
2085838 | Рабочее колесо D.200/240/38 комплект | 806
2085839 | Рабочее колесо D.200/262/38 комплект | 834
2085842 | EXTEN.COUPLING H140-S3-L250 D.42/55 KIT | 1055.75
2085845 | DIAPHREM TANK 100L PN10 HWW VP. | 290
2085857 | M.seal MG1/17-Q7Q7X4GG IPL25(S1P)KIT | 119
2085858 | EXTEN.COUPLING H200-S3-L200 D.55/80 KIT | 774
2085859 | Крышка клеммной коробки BG90/132 157154 | 37
2085883 | Насос сменный DRAINLIFT XS-F41152 к-тект | 464.39
2085885 | Вставка вентиляционная DL XS-F 41081 к-т | 35
2085886 | Фильтр активный угольный DL XS-F 41154 | 5
2085891 | Уплотнение ID.32X2 PERBUNAN 70SHORE упак | 5
2085909 | ДАТЧИК ДАВЛЕНИЯ 1/4" ;0-16 BAR | 86.5715
2085910 | ДАТЧИК ДАВЛЕНИЯ/МАНОМЕТР 0-16 | 190.447
2085912 | ГАЙКА/ЗАЖИМ D.3 ММ (2 ШТ.) | 5
2085913 | Комплект крепления DN40 PN10 VP. | 10.609
2085922 | CC дисплей сенсорный GT01 SW 5.06 VP. | 385.22
2085927 | Мотор погружной 4/4 упак. | 1909.62
2085962 | УПЛОТНЕНИЕ ТОРЦЕВОЕ D.60 ASP | 865
2085963 | Ротор TP 4/4 упак. | 358
2085964 | УПЛОТНЕНИЕ ТОРЦЕВОЕ D.35 ASP | 471
2085966 | УПЛОТНЕНИЕ ТОРЦЕВОЕ TP100 4KW | 222
2085971 | Опора подшипника нижняя TP 4кВт упак. | 75
2085976 | Опора подшипника верхняя TP 4кВт упак. | 35
2085984 | ПОДКЛЮЧЕНИЕ ДАТЧИКА 0GD.IL-E / DL-E к-т | 80
2085985 | Кожух охлаждающий TP 4кВт стандартный к- | 129
2085986 | Кабель TP 4/4 стандартный 10м комплект | 255.6769
2085987 | Уплотнение ID.66X2,5 DIN3771 NBR70 упак. | 5
2085988 | СТУ TP80/100 4кВт комплект | 172
2085989 | Гидравлика TP100E-160/4кВт комплект | 1646
2085990 | Гидравлика TP100E-180/4кВт комплект | 890.0951
2085991 | Гидравлика TP100E-210/4кВт комплект | 915
2085992 | Гидравлика TP100E-230/4кВт комплект | 971
2085994 | Гидравлика TP100F-165/4кВт комплект | 852
2085996 | Гидравлика TP100F-190/4кВт комплект | 915
2085998 | Гидравлика TP80E-160 комплект | 978
2085999 | Гидравлика TP80E-170 стандарт комплект | 1087
2086000 | Гидравлика TP80E-190 комплект | 836
2086001 | Гидравлика TP80E-210/34 комплект | 849
2086002 | Гидравлика TP80E-230/4кВт комплект | 894
2086004 | Гидравлика TP80F-165/4кВт комплект | 836
2086005 | Гидравлика TP80F-180/4кВт комплект | 908
2086008 | PLC CPU FPSIGMA WITH SOFTWARE V1.05FC VP | 932.15
2086009 | ОПОРА МОТОРА AF160 457385 ATB VP. | 117.42
2086010 | Поплавковый выключатель VC32 <=2013W45 к | 336
2086011 | ПОПЛАВКОВЫЙ ВЫКЛЮЧАТЕЛЬ к-т | 290
2086013 | ПОПЛАВКОВЫЙ ВЫКЛЮЧАТЕЛЬ VC 40 | 290
2086014 | Вал VC32 комплект | 190
2086015 | ВАЛ НАСОСА VC 40, КОМПЛЕКТ | 330
2086016 | Рабочее колесо VC32 комплект | 87
2086017 | Напорная труба VC32 комплект | 56.2277
2086018 | Корпус насоса-верхняя часть VC32 к-тект | 193
2086019 | Прокладка для напорного патрубка VC32 | 6
2086020 | Корпус насоса-нижняя часть VC32 упак. | 106
2086024 | Рабочее колесо VC40 комплект | 142
2086025 | Труба напорная VC40 комплект | 81
2086026 | Корпус насоса верхний VC40 комплект | 298
2086027 | Корпус насоса-нижняя часть VC40 упак. | 193
2086030 | Прокладка для напорного патрубка VC40 | 25
2086031 | Крепление рабочего колеса VC32 комплект | 16
2086032 | Отвод 900 1" GF1-FM упак. | 11.6699
2086033 | Крепление напорной трубы VC32 комплект | 10.609
2086034 | Крепление рабочего колеса VC40 комплект | 34
2086035 | Отвод 900 1"1/2 GF1-FM упак. | 29
2086036 | Крепление напорной трубы VC40 комплект | 10.609
2086037 | ВКЛАДЫШ ПОДШИПНИКА RG VC VP. | 48
2086078 | Корпус насоса MVI PN25 EPDM 1.4435 к-тек | 206
2086079 | Крышка 430X280 DRAINCONTROL2 | 179.22
2086080 | Предохранитель 0F1 DRAINCONTROL2 | 18.54
2086081 | Предохранитель насоса 1F2/2F2 DRAINCONTROL2 | 107.12
2087684 | ОБРАТНЫЙ КЛАПАН | 7
2087689 | Рабочее колесо D.62/154/17 KIT | 89
2087690 | Рабочее колесо D.62/147/17 KIT | 251
2087743 | MOTOR V1 0,75/4/80/200 EM 230V VP. | 431.57
2087756 | Крышка вентилятора MO.18,5/2 KOL упак. | 459
2087763 | Кабель 5м STS40 DM 3014534 комплект | 48
2087764 | РАБОЧЕЕ КОЛЕСО STS40/8 | 20.0129
2087765 | КОЛЕСО РАБОЧЕЕ STS 40/10 | 10.609
2087766 | Корпус насоса STS40 3014540 комплект | 54
2087767 | ТОРЦЕВОЕ УПЛОТНЕНИЕ STS 40 | 19.0653
2087768 | MECH.SEAL MG1S50/14-G6-Q1Q1EGG KIT | 197
2087769 | СТУ MG12S50/22-G6-Q1Q1EGG к-т | 413
2087770 | MECH.SEAL MG12S50/14-G6-Q1Q1VGG KIT | 305
2087771 | MECH.SEAL MG12S50/22-G6-Q1Q1VGG KIT | 501
2087774 | Клеммная коробка LBF80(1~230V))ATB компл. | 127.72
2087775 | Рабочее колесо D.33/70/15 комплект | 41
2087776 | Рабочее колесо D.33/78/15 комплект | 41
2087777 | Рабочее колесо D.33/81/15 комплект | 46
2087778 | КОЛЕСО РАБОЧЕЕ D.33/89/15 | 42.2094
2087779 | Рабочее колесо D.100/159,6/32 RG компл. | 1015.58
2087780 | Корпус насоса I25/80 комплект | 40
2087781 | Корпус насоса I25/100,5 комплект | 52
2087782 | Корпус насоса I30/80 комплект | 52
2087783 | Корпус насоса I305/100,5 комплект | 59
2087784 | Прокладка D.15/45X6 комплект | 5
2087788 | СТУ к-т D.17 AQ1EGG IPL25/30 | 41.715
2087789 | Болты M6X16 ISO4762 8.8 (4 шт.) | 5
2087794 | НАВЕСНОЙ ФЛАНЕЦ С УПЛОТНЕНИЕМ | 46
2087796 | MOTOR V1 0,55/4/80/200 ATEX(+TOOL) | 596.37
2087798 | СТУ ID.17 AQ1VGG IPL25/30(S2) компл. | 163.77
2087802 | Крышка клеммной коробки/уплотнение LF56 | 29
2087805 | Крышка клеммной коробки+прокладка AF63 A | 29
2087806 | Клеммная колодка LF56/AF63-112 168278 AT | 29
2087809 | Щит мотора LF56 688980 N.D.E. ATB упак. | 69
2087810 | Щит мотора AF63 681779 N.D.E. ATB упак. | 55
2087813 | Вентилятор BG56 ATB комплект | 42
2087816 | Вентилятор BG63 ATB комплект | 42
2087820 | Шайба подшипника выравнивающая BG63 361601ATB упак. | 14.42
2087821 | Щит мотора LF56 D.E. ATB комплект | 140
2087822 | Щит мотора AF63 D.E. ATB комплект | 155
2087823 | Рабочее колесо D.69/152 IPL50/160-1,1/4 V5 KIT | 66
2087825 | Щит мотора BG100/112 457256 N.D.E. ATB у | 129
2087826 | Принадлежности DRAINLIFT M2/L2 комплект | 212
2087827 | CC OPERATION PANEL GT01 SW 5.05 FC VP. | 385.22
2087828 | Стопорное кольцо 35x1,5 DIN472 A2 упак. | 5
2087834 | Подшипник 6200/2RS-C3 (HT) упак. | 17
2087858 | Корпус обратного клапана DN25 G11/4"-G1" | 47
2087860 | РОТОР ОБМЕННЫЙ 32/180/2 | 166.8703
2087861 | Рама опорная DE2 1000x650 комплект | 564
2087862 | Рама опорная DE3 1500x650 комплект | 853
2087863 | Рама опорная DE4 2000x650 комплект | 1074
2087864 | Рама опорная DE5 2500x650 комплект | 1340
2087865 | Рама опорная DE6 3000x650 комплект | 1564
2087866 | Приемный патрубок CO/COR MVI70/95 PN10 к | 342
2087867 | КОРПУС НАСОСА TOP-S 40/15 | 156.5909
2087868 | Приемный коллектор CO/COR MVI70 PN25 к-т | 719
2087869 | Фланец-переходник DN100x170 PN40 1.4571 | 584
2087870 | Крышка клеммной коробки TEE | 48
2087871 | Датчик давления/манометр 0-25бар CC к-те | 199
2087872 | ДАТЧИК ДАВЛЕНИЯ 0-25 БАР | 287
2087873 | STAGE MVI95 KIT | 1033.09
2087878 | Рабочее колесо D.65/173/18X17,5 RG10 компл. | 562.38
2087879 | TERMINAL BOX WIL3V 2,0µF WS4A IP44 VP. | 37
2087880 | TERMINAL BOX WIL3V 1.7µF WS4A IP44 VP. | 40
2087884 | Соединения DRAINLIFT XS-F 41284 комплект | 87
2087885 | Клипсы DRAINLIFT XS-F 41283 комплект | 31
2087886 | Уплотнения насоса DRAINLIFT XS-F 41386 | 7
2087890 | Реле защиты мотора MS 225 -1A | 52
2087891 | Трансформатор 500V AC/ 230V AC (120VA) | 76
2087893 | Крышка вентилятороа 0,37/2 1~ 20882213 S | 38
2087894 | Крышка вентилятора 0,37/2 3~ 24855732 SE | 19
2087895 | Крышка вентилятора 2,2/2 DM 24855740 SER | 30
2087896 | Вентилятор 0,37/2 EM 20882113 SERMES упа | 42
2087897 | Вентилятор 0,37/2 DM 24855712 SERMES упа | 42
2087898 | Вентилятор 2,2/2 DM 24855714 SERMES упак | 42
2087899 | Клеммная коробка 2,2/2 DM SERMES упак. | 165
2087900 | Крышка клеммной коробки 2,2/2 DM 2485575 | 30
2087904 | Щит мотора 0,37/2 EM D.E. 20881337 SERME | 84
2087905 | Щит мотора 0,37/2 DM D.E. 24855669 SERME | 42
2087906 | Щит мотора 2,2/2 DM D.E. 24855674 SERMES | 91
2087907 | Щит мотора 0,37/2 EM N.D.E. 20881213 SER | 58
2087908 | Щит мотора 0,37/2 DM N.D.E. 24855629 SER | 42
2087909 | Щит мотора 2,2/2 DM N.D.E. 24855637 SERM | 56
2087915 | Отвод 900 DN100 (THW) компл. | 764.26
2087916 | Фиксирующая рама/насос (THW) компл. | 55.62
2087917 | Транспортировочная рама LT 4/8кВт V2A | 981.59
2087918 | Изолятор кабеля-LT 8кВт | 107.12
2087919 | Фиксирующая рама/изолятор кабеля (THW) компл. | 5
2087920 | Кабель TP100 8/4 20м (THW) компл. | 680.83
2087921 | Мотор погружной 8/4 (THW) компл. | 5042.88
2087924 | CABLE-CAGE-TP 4KW STD.VP. | 190.55
2087925 | IMERGED MOTOR 4/4 STD.CPL.(THW) VP. | 2303
2087931 | Рабочее колесо D.80/140/24 RG компл. | 562.38
2087932 | Рабочее колесо DRAINLIFT L Dm 80мм компл. | 167.89
2087933 | Рабочее колесо D.69/151/22°/17 GG25 компл. | 121.54
2087935 | PLC, БАТАРЕЯ ДЛЯ CPU FPSIGMA | 31
2087936 | Опора мотора длинная 1LA5180 SM. к-т | 660.23
2087938 | СТУ RMG12/18-G606 U3AEGG(S7) компл. | 335.78
2087939 | СТУ RMG12/24-G606 U3AEGG(S7) компл. | 393.46
2087940 | СТУ RMG12/32-G606 U3AEGG(S7) компл. | 440.84
2087941 | СТУ RMG12/18-G606 U3AVGG(S8) компл. | 408.91
2087942 | СТУ RMG12/24-G606 U3AVGG(S8) компл. | 475.86
2087943 | СТУ RMG12/32-G606 U3AVGG(S8) компл. | 546.93
2087944 | MECH.SEAL MFL85S25/18 AQ1EM6G1(S11)KIT | 1377
2087945 | Торц. уплотнение MFL85S25/24 AQ1EM6G1S11 | 1549
2087946 | Торц. уплотнение MFL85S25/32 AQ1EM6G1S11 | 1593
2087947 | СТУ MFL85S25/18 AQ1VM6G1(S12) компл. | 1827.22
2087948 | СТУ MFL85S25/24 AQ1VM6G1(S12) компл. | 1964.21
2087949 | СТУ MFL85S25/32 AQ1VM6G1(S12) компл. | 2183.6
2087950 | MECH.SEAL MFL85S25/18 AQ1KM6G1(S13)KIT | 1704.65
2087951 | СТУ MFL85S25/24 AQ1KM6G1(S13) к-т | 1444.06
2087952 | MECH.SEAL MFL85S25/32 AQ1KM6G1(S13)KIT | 1966.27
2087957 | Кабель 20м TWI5-(SE)-304-3 1~ | 258
2087959 | MOTOR 4/2/112/170 F188 KLF.VP. | 643.75
2090131 | Рабочее колесо D.200/340/48 RG KIT | 1816
2090132 | Рабочее колесо DRAINLIFT L Dm 95мм компл. | 167.89
2090137 | PUMP HOUSING MVIL9 D50 PN16 KIT | 165.83
2090139 | MOTOR 4/4/112/315 380/660V VP. | 1002.19
2090140 | Рабочее колесо D.70/150/18 компл. | 152.44
2090141 | Кабель соединительный управляющий/CR-IPG | 39
2090142 | Кабель соединительный сети CR-GP.L=700мм | 30
2090143 | Гайка соединительная R1 1/4" DN25-MS уп | 6
2090144 | Вентилятор BG132 4POL.SOGA VP. | 77.25
2090145 | Дроссель для CR 22-30кВт | 244.11
2090146 | ПЛАТА CR-EP-4 ДЛЯ VLT 28XX | 102.9073
2090147 | Плата защиты от радиопомех CR-EP-11 | 112.27
2090148 | СТОПОРНОЕ КОЛЬЦО D.14 MHI/MVI | 5
2090149 | РАБОЧЕЕ КОЛЕСО D.44/114/25 | 21.2901
2090150 | Клеммная колодка BG132-180 ATB VP. | 40
2090152 | Рабочее колесо D.65/152/24 VITON компл. | 181.28
2090153 | Фонарь P228X85,2-F265 VITON компл. | 360.5
2090154 | COUPLING/SHAFT 24/38x142 VITON KIT | 421
2090155 | CHAIN HOOK CPL.WS VP. | 5
2090157 | Вентилятор/крышка/клеммная коробка QSFC100L RAL3000 компл. | 77.25
2090175 | Опора мотора короткая 1LA7132 SM. Компл. | 249.26
2090184 | Рабочее колесо D.80/155/24 RG компл. | 403.76
2090196 | КОРПУС НАСОСА TOP-S 25/10 | 61
2090197 | ОБМЕННЫЙ СТАТОР ДЛЯ TOP-25/10 | 172.8546
2090198 | Теплоизоляция 25/30 MG.32 комплект | 34
2090199 | СТАТОР ДЛЯ TOP-25/10 | 156.1686
2090201 | КОРПУС НАСОСА TOP-S/E 30/10 | 44.5269
2090205 | ОБМЕННЫЙ СТАТОР TOP-S/SD 40/15 | 275.1851
2090206 | УТЕПЛИТЕЛЬ КОРПУСА НАСОСА | 37
2090207 | КОРПУС НАСОСА I50/120 PN6/10 | 189.4479
2090208 | ОБМЕННЫЙ СТАТОР TOP-S/SD 50/15 | 302.0475
2090209 | Теплоизоляция 50/15 RDES комплект | 35
2090210 | Корпус насоса I100/120 PN6 комплект | 232
2090211 | КОЛЕСО РАБОЧЕЕ D.85/105/25 | 37
2090212 | Ротор 52/220/4 комплект | 665
2090213 | Статор TOP-D100 3-400 комплект | 1268
2090214 | Теплоизоляция корпуса 100(MG.52) к-тект | 36
2090215 | Корпус насоса I100/120 PN10 комплект | 243
2090216 | Корпус насоса I125/120 PN6 комплект | 267
2090217 | КОЛЕСО РАБОЧЕЕ D.90/116/25 | 40
2090218 | Ротор 52/320/4K комплект | 665
2090219 | Статор TOP-D125 3-400 комплект | 1329
2090220 | Теплоизоляция корпуса 125(MG.52) к-тект | 38
2090221 | Корпус насоса I125/120 PN10 комплект | 276
2090222 | Корпус насоса D40/120 PN6/10 комплект | 401.8854
2090225 | Корпус насоса I25/100 PN6/10 RG комплект | 172
2090226 | Статор TOP-Z25/10 1-230 комплект | 175.6047
2090227 | ОБМЕННЫЙ СТАТОР TOP-Z 25/10 DM | 180.2191
2090229 | КОРПУС НАСОСА I 130/100,5 | 264
2090230 | СТАТОР TOP-Z 30/10 EM | 150.4109
2090231 | СТАТОР TOP-Z30/10 DM | 181.898
2090243 | ROPE GUIDE F.FOOT ELBOW DN65 KIT | 75
2090245 | КОМПЛЕКТ ПОДСОЕДИН. ТМР32 | 10.609
2090249 | Корпус мотора/статор 1,5/2 400В TP65/TS5 | 504
2090250 | Корпус мотора/статор 1,1/2 230V TP65/TS5 | 395
2090251 | Корпус мотора/статор 1,1/2 400V TP65/TS5 | 330
2090252 | Рабочее колесо DRAINLIFT L DM 90мм компл. | 167.89
2090253 | Держатель трубный с хомутом D.50 PP упак | 5
2090254 | Кронштейн дистанционный H20 для D.50 PP | 12.7308
2090255 | Шуруп ST5,5X60-C-H DIN-ISO7049 A2 упак. | 5
2090256 | EYEBOLT M6x60 DIN444 4.6 A2 VP. | 5
2090257 | NUT M6 DIN934 A4 VP. | 5
2090258 | Упаковка WS625E | 76
2090259 | Резьбовое соединение R11/4" /прокладка Z | 56
2090260 | Кабедбный хомут упак. | 19
2090261 | Патрубок WS625/1200 упак. | 106
2090262 | Кран запорный R1 1/4" PN16 RG упак. | 45
2090263 | Отвод резьбовой 900 1 1/4" PP упак. | 10
2090264 | Патрубок WS625/1500-2100 упак. | 106
2090265 | СОЕДИНЕНИЕ УГЛОВОЕ 90° 11/4" | 7
2090266 | Шаровый кран тип 50 1 1/4" PN10 | 99.7246
2090267 | Вставка трубная G1 1/4" L=510мм ZN упак. | 11.6699
2090268 | Вставка трубная G1 1/4" L=780мм ZN упак. | 15
2090269 | Вставка трубная G1 1/4" L=1080мм ZN упак | 23
2090270 | Вставка трубная G1 1/4" L=1380мм ZN упак | 30
2090271 | Обратный клапан R1 1/4" пластик черный у | 34
2090272 | Вставка трубная G1 1/4" 590LG.ZN упак. | 12.7308
2090273 | Переходник G11/4G внутр. - G1 1/2G внешн | 7
2090274 | Вставка трубная G11/4" 870LG.ZN упак. | 15
2090275 | Шланг гибкий R1"M-1"F 600мм/отвод к-тект | 40
2090276 | Вставка трубная G11/4" 1160LG.ZN упак. | 23
2090277 | Вставка трубная G1 1/4" 1450LGZN упак. | 30
2090278 | Отвод 90°11/4" внутр.-внутр. ZN упак. | 7
2090279 | Вставка трубная G1 1/4" L=470мм ZN упак. | 10.609
2090280 | Кабель 20м TWI5-308/903 1~ | 319
2090281 | ПУСКОВАЯ КОРОБКА ДЛЯ TWI 5 | 129
2090282 | Вставка трубная G1 1/4" L=750мм ZN упак. | 14
2090283 | Вставка трубная G1 1/4" L=1050мм ZN упак | 17
2090284 | Вставка трубная G1 1/4" L=1360мм ZN упак | 25
2090293 | Прокладка 220-GS16 для трубы D.160мм упа | 51
2090295 | Кожух насоса MVI1 1.4404 комплект | 64
2090296 | Кожух насоса MVI1 1.4404 комплект | 68
2090297 | Кожух насоса MVI1 1.4404 комплект | 80
2090298 | Кожух насоса MVI1 1.4404 комплект | 81
2090299 | Кожух насоса MVI1 1.4404 комплект | 91
2090300 | Кожух насоса MVI1 1.4404 комплект | 94
2090301 | Кожух насоса MVI1 1.4404 комплект | 98
2090302 | Кожух насоса MVI1 1.4404 комплект | 103
2090304 | RELAY TYP65.31 DRAINCONTROL M 1~ VP. | 68
2090306 | ЩИТ МОТОРА BG132 496252 | 149
2090307 | Панель управления CC GT01 SW 5.07 | 396
2090310 | Клеммная коробка TWI-5 304/306 1~ | 106
2090311 | Кожух насоса LG.103MM 1.4301 комплект | 53
2090312 | Кожух насоса LG.163MM 1.4301 комплект | 56
2090313 | Кожух насоса LG.203MM 1.4301 комплект | 53.7042
2090314 | Кожух насоса LG.223MM 1.4301 комплект | 69
2090315 | Кожух насоса MVI1 1.4301 комплект | 76
2090316 | Кожух насоса MVI1 1.4301 комплект | 85
2090317 | Кожух насоса MVI1 1.4301 комплект | 90
2090318 | Кожух насоса MVI1 1.4301 комплект | 92
2090319 | Уплотнительное кольцо ID.78,97X3,53 FKM/VITON70 VP. | 5
2090324 | ОБМЕННЫЙ РОТОР 52/570/2 1~230V | 233.8924
2090325 | Принадлежности DRAINLIFT M1/L1 упак. | 189
2090326 | Приемный корпус TWI-5 упак. | 32
2090328 | CC рабочий дисплей GT01 SW 5.07 FC | 385.22
2090331 | Резьбовое соединение 1" F.M.1 1/4"L=35мм | 32
2090333 | Рабочее колесо D.44/65,5/15 комплект | 46
2090334 | Корпус насоса I40/76 комплект | 87
2090335 | Кожух насоса MVI2/4 EPDM 1.4404 компл. | 26.78
2090339 | Корпус насоса I40/87 комплект | 92
2090343 | Кожух насоса TWI5-SE-304 упак. | 157
2090344 | Кожух насоса TWI5-304 упак. | 103
2090345 | НАПОРНЫЙ КОРПУС TWI 5 | 244
2090346 | Вставка TWI5 | 25
2090347 | ПОДШИПНИКИ TWI5-(2 ШТУКИ) | 47
2090348 | УПЛОТНЕНИЕ ТОРЦЕВОЕ TWI 5 | 65
2090349 | УПЛОТНИТЕЛЬНЫЕ КОЛЬЦА | 10.609
2090350 | КОМПЛЕКТ КРЕПЛЕНИЯ КОЛЕСО/ВАЛ | 28
2090351 | СТАТОР TWI5-(SE)-304/306 EM | 376
2090352 | Ротор комплект TWI-(SE)-304 EM упак. | 250
2090353 | Винт TWI5(3 шт.) | 10
2090354 | Винты крепления корпуса TWI5 комплект | 46
2090355 | Виброопора TWI5-SE(4 шт.) | 10.609
2090356 | Ступень TWI5-(SE)-3.. комплект | 41
2090357 | Ступень TWI5-(SE)-3.. комплект | 50
2090358 | КОРПУС ВЕРХНЕГО ПОДШИПНИКА | 67
2090359 | Корпус нижнего подшипника TWI5-(SE)-3.. | 42
2090361 | Масло TWI5-(SE)-3.. | 24
2090362 | Конденсатор 20мкФ TWI5-(SE) 1~ | 10.609
2090363 | Тепловая защита TWI5 1~ | 12.7308
2090364 | Кожух насоса внешний TWI5-SE-306 | 161
2090365 | Кожух насоса внешний TWI5-306 | 105
2090366 | РОТОР TWI5-(SE)-304/306 EM | 290
2090367 | Статор TWI5-(SE)-306/308/903 3~ | 288
2090368 | Кабель + PE 20м TWI5-(SE) 3~ | 162
2090369 | Кожух насоса TWI-(SE)-306 DM упак. | 159
2090370 | Кожух насоса TWI5-SE-308 упак. | 165
2090371 | Кожух насоса внешний TWI5-308 | 110
2090372 | Статор TWI5-(SE)-308/903 1~ | 295
2090373 | Ротор TWI-(SE)-308 1~ | 307
2090374 | Конденсатор 30мкФ TWI5-(SE) 1~ | 18.0353
2090375 | PLC CPU FPSIGMA с ПО V1.08FC VP | 959
2090376 | Рабочее колесо D.117/H15 TS VP. | 50.47
2090377 | Кожух насоса TWI-(SE)-308 DM упак. | 176
2090378 | Кожух насоса TWI5-SE-903 упак. | 159
2090379 | Кожух насоса TWI5-903 упак. | 104
2090380 | Кожух насоса TWI-(SE)-903 EM упак. | 318
2090381 | Ступень TWI5-(SE)-9.. комплект | 38.1924
2090382 | Ступень TWI5-(SE)-9.. комплект | 52
2090383 | Корпус верхнего подшипника TWI5-(SE)-9.. | 61
2090384 | Корпус нижнего подшипника TWI5-(SE)-9.. | 39
2090385 | Изнашивающееся кольцо TWI5-(SE)-9.. | 32
2090386 | Кожух насоса TWI-(SE)-903 DM упак. | 174
2090387 | Кожух насоса TWI5-SE-904 упак. | 155
2090388 | Кожух насоса TWI5-904 упак. | 110
2090389 | Статор TWI5-(SE)-904 1~ | 311
2090390 | Кабель 20м TWI5-904 1~ | 288
2090391 | Ротор комплект TWI-(SE)-904 EM упак. | 342
2090392 | Клеммная коробка TWI-5 904 1~ | 242
2090393 | Конденсатор 35мкФ TWI5-(SE) 1~ | 12.7308
2090394 | Статор TWI5-(SE)-904 3~ | 313
2090395 | Ротор комплект TWI-(SE)-904 DM упак. | 179
2090396 | Рабочее колесо D.50/240/18 компл. | 463.5
2090399 | РАБОЧЕЕ КОЛЕСО NPG350-350H52 VP. | 7810.49
2090401 | Прокладка д/клеммной коробки AF63/71 ATB VP. | 12.36
2090403 | Шайба подшипника выравнивающая BG71 ATB | 15
2090404 | Корпус насоса MVI32 PN16/E 1.4404 компл. | 949
2090408 | Рабочее колесо D.32/89/18 компл. | 123.6
2090409 | СТУ MG12/43-G60 AQ1E1-04GG к-т | 675.68
2090412 | УПЛОТНЕНИЕ КОРПУСА D.178Х189Х1 | 6
2090413 | Подшипник 6306/2Z-C3 NL комплект | 127
2090414 | Рабочее колесо NL32/160 GG комплект | 631
2090415 | Клеммная коробка MHI MOT.80 30мкФ компл. | 36.05
2090417 | Щит мотора BG160 N.D.E. ATB упак. | 277
2090418 | Главный выключатель OT 200 E12 упак. | 171
2090419 | Главный выключатель OT 250 E12 упак. | 207
2090420 | Ручка OHY 65J6/ось OXP6x290 комплект | 34
2090421 | Главный выключатель OT 315 E12 упак. | 250
2090422 | Главный выключатель OT 400 E12 упак. | 315
2090423 | Ручка OHY 95J12/ось OXP12x280 комплект | 39
2090424 | Главный выключатель OT 630 E12 упак. | 498
2090425 | Ручка OHY 125J12/ось OXP12x280 комплект | 32
2090427 | Рабочее колесо F D.65/91/17 GG STS65 | 116.699
2090428 | Рабочее колесо F D.65/110/17 GG STS65 | 120
2090430 | Рабочее колесо F D.65/91/22 GG STS65 | 107
2090433 | КОЛЕСО РАБОЧЕЕ F D65/133/22 GG | 125.1862
2090434 | Рабочее колесо F D.65/144/22 GG STS65 | 127.308
2090435 | УПЛОТНЕНИЕ КОРПУСА НАСОСА NL | 19
2090436 | Рабочее колесо NL125/400 GG комплект | 2039.2146
2090437 | ТОРЦЕВОЕ УПЛОТНЕНИЕ | 366
2090700 | EXCHANGE SET IPL40/90-0,37/2 | 757
2092825 | OPERATION FRONT WD S/D YN SALMSON VP. | 896.1
2094363 | Синус-фильтр для ПЧ VLT6016 упак. | 765
2094365 | Синус-фильтр для ПЧ VLT6032 упак. | 1179
2094370 | Держатель предохранителей 3пол. 63A 36мм | 14
2094371 | ПЛАВКАЯ ВСТАВКА D02 Е18 20A | 6
2094372 | ПЛАВКАЯ ВСТАВКА D02 Е18 25A | 6
2094373 | ПЛАВКАЯ ВСТАВКА D02 Е18 35A | 6
2094374 | ПЛАВКАЯ ВСТАВКА D02 Е18 50A | 10.609
2094375 | ПЛАВКАЯ ВСТАВКА E18 63A VP | 6
2094376 | Защитный выключатель GR.00 160A упак. | 84
2094377 | NH-вставка предохранительная 80A размер | 6
2094378 | NH-вставка предохранительная 100A разм.00 VP. | 12.36
2094379 | БЛОК ПРЕДОХРАНИТЕЛЕЙ | 16
2094380 | Защитный автомат AF38-30-00 100-250V VP. | 127
2094381 | Контактор A30-30-10 230-240 VAC VP. | 85.49
2094382 | Контактор A50-30-00 230-240 VAC VP. | 167.89
2094383 | SURGE SUPPRESSOR F.A45..A110 110-250V VP | 18.54
2094384 | Реле токовой защиты TA42 DU32(22-32A) уп | 90
2094385 | Реле токовой защиты TA42 DU42(29-42A) уп | 100
2094389 | Масло минеральное SPINESSO 22 (1 л) | 34
2094390 | Шкаф управления 600X1800X500 упак. | 863
2094391 | Шкаф управления 800X1800X500 упак. | 936
2094392 | Шкаф управления 1000X1800X400 упак. | 1109
2094393 | Шкаф управления 1200X1800X500 упак. | 1317
2094394 | Стикер передний WILO CC BOOSTER (шкаф) у | 15
2094395 | Стикер боковой WILO CC-BOOSTER (шкаф) уп | 8
2094396 | ВЕНТИЛЯТОР ОХЛАЖДЕНИЯ ШКАФА СС | 164.4395
2094397 | Фильтр выходной для SSR 255X255мм | 45
2094398 | Гнездо предохранителя 1пол. 63A E18 упак | 10.609
2094399 | Вставка предохранительная E14 2A упак. | 9
2094400 | Дроссель токовый сети CC упак. | 16
2094401 | Дроссель токовый CC 5,5/7,5кВт упак. | 551
2094402 | Дроссель токовый 3x2,5mH CC 9-15кВт упак | 165
2094403 | Дроссель токовый 3x2,5mH CC 18,5-30кВт у | 357
2094404 | Плата EMV CC-BOOSTER 9-90кВт | 46
2094405 | Гильза ферритовая для кабеля D 27мм упак | 10.609
2094406 | Трансформатор 500В AC/230В AC(400ВА) упа | 183
2094407 | Трансформатор 500В AC/230В AC(630ВА) упа | 438
2094411 | Прокладка D.330X345X1 | 59
2094413 | Вентилятор BG80 ATB комплект | 47.4315
2094414 | Рабочее колесо D.48/86/17 PPO комплект | 47
2094418 | Ротор 22/90/2 OIL к-т | 304.88
2094419 | Рабочее колесо D.45/70/15(TOP-S OIL)KIT | 29
2094420 | Реле AF9-30-01+R-C+2S/1Ö 230VAC компл. | 132.87
2094421 | Реле A12-30-01+R-C+2S/1Ö 230VAC компл. | 145.23
2094422 | Реле A16-30-01+R-C+2S/1Ö 230VAC компл. | 173.04
2094423 | Реле A26-30-01+R-C+2S/1Ö 230VAC компл. | 201.88
2094424 | Реле A30-30-01+R-C+2S/1Ö 230VAC компл. | 269.86
2094425 | Реле A40-30-01+R-C+2S/1Ö 230VAC компл. | 290.46
2094426 | Реле A50-30-00+R-C+2S/2Ö 230VAC компл. | 319.3
2094427 | Реле A63-30-00+R-C+2S/2Ö 230VAC компл. | 436.72
2094435 | Болты M12X30 ISO4762 8.8 (4 шт.) | 5
2094436 | Рабочее колесо D.150/305/38 RG компл. | 1676.84
2094438 | УПЛОТНЕНИЕ ТОРЦЕВОЕ MTC 40 | 121
2094439 | Режущий механизм MTC40 комплект | 230
2094443 | Модуль STRATOS 25/1-6 ПО 5.01 комплект | 391.6667
2094444 | МОДУЛЬ STRATOS 25/1-8 SW5.0 | 426.6667
2094445 | Модуль STRATOS 30/1-6 ПО 5.01 комплект | 421.6667
2094446 | МОДУЛЬ STRATOS30-32/1-8 SW5.01 | 389.5975
2094447 | МОДУЛЬ STRATOS-Z30/1-12 SW5.01 | 725
2094448 | МОДУЛЬ STRATOS 32/1-12 SW5.01 | 546.724
2094449 | Модуль STRATOS 40/1-4 ПО 5.01 комплект | 583.3333
2094450 | МОДУЛЬ STRATOS 40/1-8 SW5.01 | 546.724
2094451 | МОДУЛЬ STRATOS 40/1-12 SW5.01 | 569.4252
2094452 | МОДУЛЬ STRATOS 50/1-8 SW5.01 | 1015
2094453 | МОДУЛЬ STRATOS 50/1-9 SW5.01 | 1131.6667
2094454 | МОДУЛЬ STRATOS 50/1-12 SW5.01 | 583.3611
2094455 | МОДУЛЬ STRATOS 65/1-9 SW5.01 | 1246.6667
2094456 | МОДУЛЬ STRATOS 65/1-12 SW5.01 | 1018.0005
2094457 | МОДУЛЬ STRATOS 80/1-12 SW5.01 | 1105.3342
2094458 | Модуль STRATOS 100/1-12 ПО 5.01 комплект | 2283.3333
2094459 | CRAMP FOR SCREEN SF/SKL 3-6 VP. | 8
2094462 | Зажим д/экрана SF/SKL 6-8 VP. | 18.54
2094463 | CRAMP FOR SCREEN SF/SKL 9-11 VP. | 8
2094464 | CRAMP FOR SCREEN SF/SKL 12-16 VP. | 8.24
2094465 | CRAMP FOR SCREEN SF/SKL 17-22 VP. | 8.24
2094466 | PIPE CLAMPING VP. | 29
2094471 | КОЛЕСО РАБОЧЕЕ NL150/400 GG | 2110.7275
2094472 | ПОДШИПНИК 6311/2Z-C3 NL, | 292
2094473 | Рабочее колесо D.50/111/18 VITON компл. | 142.14
2094474 | Фонарь P190X85,2-F165 VITON компл. | 269.86
2094475 | Муфта/вал 18/24x127 VITON компл. | 111.24
2094476 | Корпус насоса I50/140 PN16 VITON компл. | 218.36
2094477 | Рабочее колесо D.65/263/24 RG компл. | 1001.16
2094486 | Рабочее колесо NL50/250 GG комплект | 837
2094514 | Ручка TM25/6(A) 3017454 упак. | 5
2094515 | Кабель/поплавок TM25/6A 3017455 упак. | 35
2094516 | Кабель TM25/6 3017456 упак. | 15
2094517 | Корпус TM25/6(A) 3017457 упак. | 16
2094518 | Конденсатор TM25/6(A) 3017458 упак. | 5
2094519 | Хомут шланговый TM25/6(A) 3017459 упак. | 5
2094520 | Муфта/обратный клапан TM25/6(A)3017460 у | 5
2094521 | СТУ TM25/6(A) 3017461 упак. | 28
2094522 | Рабочее колесо/корпус TM25/6(A) 3017462 | 7
2094523 | Приемный корпус TM25/6(A) 3017463 упак. | 5
2094524 | ОБМЕННЫЙ МОТОР 1,5KW 1~230V | 859
2094528 | Мотор погружной 1,1кВт-DM-400-50-2пол. | 937
2094529 | Мотор погружной 1,5кВт-DM-400-50-2пол. у | 905
2094530 | Мотор погружной 2,5кВт-DM-400-50-2пол. | 975
2094531 | SCREW M16x30 DIN933 A2(4 PIECES) | 6
2094565 | КОНТРОЛЬ УРОВНЕЙ M1/8 к-т | 198
2094567 | CABLE CPL.H07RNF-4G1.5 LG.=25M VP. | 132.87
2094568 | Резиновая втулка для фланца NBR 80SH. | 7
2094570 | Вентилятор BG90 комплект | 36
2094571 | SCREW M16x50 DIN933 A2 VP. | 5
2094572 | WASHER A17 DIN125 A2 1.4301 VP. | 5
2094573 | NUT M16 DIN934 A2 1.4301 VP. | 5
2094575 | Корпус насоса I40/76 PN6/10 комплект | 112.7953
2094576 | КОРПУС НАСОСА 40/87 PN6/10 | 174
2094577 | КОРПУС НАСОСА I40/108 PN6/10 | 519
2094578 | КОРПУС НАСОСА I50/76 PN6/10 | 151
2094579 | КОРПУС НАСОСА I50/92 PN6/10 | 171.6186
2094580 | КОРПУС НАСОСА I50/108 PN6/10 | 198.2647
2094581 | Корпус насоса I65/98 PN6/10 комплект | 189
2094582 | КОРПУС НАСОСА I 65/108 PN6/10 | 183.8241
2094583 | КОРПУС НАСОСА I65/120 PN6/10 | 909
2094584 | Корпус насоса I80/100 PN6 комплект | 225
2094585 | КОРПУС НАСОСА I80/100 PN10 | 207
2094586 | Корпус насоса I80/120 PN6 комплект | 371
2094587 | Корпус насоса I80/120 PN10 комплект | 449
2094588 | Корпус насоса I80/128 PN6 комплект | 174
2094589 | КОРПУС НАСОСА I80/128 PN 10 | 430
2094590 | Корпус насоса I100/120 PN6 комплект | 440
2094591 | КОРПУС НАСОСА I100/120 PN10 | 440
2094592 | Корпус насоса D32/100,5 PN6/10 комплект | 383
2094593 | КОРПУС НАСОСА D.40/90 PN6/10 | 261
2094594 | Корпус насоса D40/108 PN6/10 комплект | 553
2094595 | Корпус насоса D50/92 PN6/10 комплект | 389
2094596 | Корпус насоса D50/108 PN6/10 комплект | 353
2094597 | Корпус насоса D50/120 PN6/10 комплект | 470
2094598 | Корпус насоса D65/108 PN6/10 комплект | 450.6559
2094599 | Корпус насоса D80/100 PN6 комплект | 354
2094600 | Корпус насоса D80/120 PN6 комплект | 532
2094601 | Корпус насоса D80/120 PN10 комплект | 532
2094602 | Корпус насоса D80/128 PN6 комплект | 647
2094603 | Корпус насоса D80/128 PN10 комплект | 647
2094604 | Уплотнительное кольцо ID.164,5X3 EP851 VP. | 5
2094607 | Кабельный ввод TP/TS комплект | 11.6699
2094612 | Рабочее колесо NL50-65/315 GG комплект | 1234
2094613 | Торцевое уплотнение D.32 AQ1EGG (NL) | 243
2094614 | Прокладка 334X349X1 | 16.9744
2094618 | PLC CPU FPSIGMA SOFTWARE V1.09FC | 959
2094619 | CC дисплей сенсорный GT01 SW 5.09 FC VP. | 385.22
2094620 | НАСОС DRAINLIFT M1/8 (1~) ЕМ | 1452
2094621 | НАСОС DRAINLIFT M1/8 (3~) DM | 698.4018
2094622 | РАБОЧЕЕ КОЛЕСО M 1/8 | 78.7744
2094623 | MO.MHIL 0,75/2/71N 3~400V IE1 VP. | 292
2094625 | УПЛОТНЕНИЕ КОРПУСА НАСОСА NL | 16
2094626 | ЗАСЛОНКА DN50 | 55
2094627 | Корпус насоса/рабочее колесо/изоляция I8 | 178
2094628 | Прокладка 149X159X1 упак. | 5
2094629 | Рабочее колесо NL40/125 GG комплект | 619
2094630 | КОЛЕСО РАБОЧЕЕ D.56/91/20 | 21.2901
2094631 | РАБОЧЕЕ КОЛЕСО К TOP-S50/15 | 42.9098
2094632 | РАБОЧЕЕ КОЛЕСО D.61/88/15 | 37.801
2094633 | РАБОЧЕЕ КОЛЕСО D. 62/82,7/20 | 37
2094634 | РАБОЧЕЕ КОЛЕСО TOP-S 80/10 DM | 39.9846
2094635 | Рабочее колесо D.70/112/25 комплект | 54.6518
2094636 | КОЛЕСО РАБОЧЕЕ D.70/124/25 | 46.247
2094637 | MODUL GR.72 DM SET | 128.2144
2094641 | ФЛАНЕЦ ПЛОСКИЙ GR.72 | 137
2094642 | РОТОР ОБМЕННЫЙ 42/450/2 | 166.6952
2094643 | Угол 90° R11/2" M-F B3092 RG5 | 34
2094644 | ANGLE 90°R11/4" F-M VIEGA 1613 MS VP. | 29.87
2094647 | Гайка M12 ISO4032 упак. | 12.7308
2094648 | Щит мотора LF80 D.E. ATB упак. | 305
2096150 | Статор TOP-S/SD40/15 2-ск. комплект | 326.4791
2096151 | СТАТОР ОБМЕННЫЙ TOP-S/SD65/10 | 231.5543
2096152 | СТАТОР ОБМЕННЫЙ TOP-S/SD65/10 | 242.4517
2096153 | СТАТОР ОБМЕННЫЙ TOP-S/SD80/7 | 688.3333
2096154 | СТАТОР ОБМЕННЫЙ TOP-S/SD32/10 | 170.7225
2096155 | СТАТОР ОБМЕННЫЙ TOP-S/SD32/10 | 665
2096156 | СТАТОР ОБМЕННЫЙ 52А/2200/2 | 466.5076
2096157 | Байпас 8X1X376 MVISE-2G комплект | 123
2096158 | УПЛОТНЕНИЕ ТОРЦЕВОЕ LPC40 | 75
2096159 | EXTEN.COUPLING H95-L140 D.42/38 KIT | 449.08
2096160 | Опора мотора TP 4кВт DRAINLIFT XXL упак. | 30
2096161 | Подключение приемного патрубка TP80/TP10 | 37
2096162 | Соединение напорного патрубка TP80 XXL к | 45
2096163 | Соединение напорного патрубка TP100 XXL | 50
2096164 | ПУЛЬТ ОПЕРАТОРА | 396
2096165 | PLC CPU FPSIGMA WITH SOFTWARE V1.08 VP. | 959
2096166 | Герметик LOCTITE 648 50мл | 84
2096167 | Герметик LOCTITE 243 50мл | 61
2096168 | Рабочее колесо D.100/152/32 компл. | 388.31
2096169 | КОЛЕСО РАБОЧЕЕ NL125/200 GG | 1190
2096174 | PIPE WORK AF400 MHI800 PN16 R2" 1.4571 | 515
2096177 | Изоляция корпуса 40/10 комплект | 33
2096179 | Теплоизоляция 50/4 комплект | 39
2096181 | Изоляция корпуса 65/7 (ANBAUL.) комплект | 36
2096182 | Изоляция корпуса 65/7 комплект | 36
2096183 | Изоляция корпуса 65/10 (ANBAUL.) к-тект | 36
2096184 | Теплоизоляция 65/10 комплект | 40
2096186 | Изоляция корпуса 80/7 комплект | 40
2096188 | Теплоизоляция 80/15, 80/20 комплект | 40
2096190 | PROTECTION SHIELD F.MOTOR BG132 ATB VP. | 95
2096191 | ЩИТ МОТОРА BG90 ATB VP. | 46.35
2096192 | ЩИТ МОТОРА LF/NF80 ATB VP | 92.7
2096197 | ВЕНТИЛЯТОР D.128 MG.71 MC/MHIL | 76
2096200 | Рабочее колесо D.65/118,3/18 RG компл. | 334.75
2096202 | PIPE DOUBLE NIPPLE R11/4"+R3/4"120MM VP. | 165.83
2096208 | Клеммная колодка BG71/80 ATB | 29
2096210 | Клеммная колодка BG180-250 ATB VP. | 40
2096211 | Щит мотора LF71/160 D.E. ATB упак. | 88
2096213 | Щит мотора LF71/160 D.E. ATB упак. | 88
2096215 | Щит мотора LF80/200 D.E. ATB упак. | 106
2096217 | Щит мотора BG90 D.E. ATB упак. | 128
2096219 | Щит мотора AF90/200 D.E. ATB упак. | 128
2096221 | Щит мотора BG112 D.E. ATB упак. | 162
2096223 | Щит мотора BG132 D.E. ATB упак. | 231
2096225 | Щит мотора BG200 D.E. ATB упак. | 600
2096227 | Рабочее колесо D.65/141,3/24 RG компл. | 429.51
2096228 | Рабочее колесо D.100/151,7/32X27PHI RG компл. | 674.65
2096229 | Щит мотора BG225 D.E. ATB комплект | 660
2096231 | Щит мотора BG250 D.E. ATB комплект | 789
2096232 | ЩИТОК ПОДШИПНИКА | 154
2096233 | ЩИТОК ПОДШИПНИКА A-СТОРОНА | 405
2096236 | Крышка клеммной коробки BG132 457226 ATB | 46
2096237 | Крышка клеммной коробки BG160-250 466334 | 48
2096239 | Прокладка клеммной коробки BG90-112 ATB | 23
2096240 | Уплотнение клеммной коробки BG132 ATB уп | 30
2096243 | Прокладка клеммной коробки BG180-250 400158 ATB | 23
2096244 | Щит мотора LF71 352801 ATB задний | 75
2096245 | Щит мотора BG80 383012 N.D.E. ATB упак. | 89
2096246 | Щит мотора BG90 ATB задний | 92
2096248 | ЩИТОК ПОДШИПНИКА А-СТОРОНА | 277
2096249 | ЩИТОК ПОДШИПНИКА B-СТОРОНА | 277
2096250 | Щит подшипника BG180/20 203721 NDE ATB | 329
2096252 | Щит мотора BG225-250 483184 N.D.E. ATB у | 436
2096254 | Шайба подшипника выравнивающая BG80 ATB | 11.2682
2096256 | Шайба подшипника выравнивающая BG90/100 | 17
2096258 | Шайба подшипника выравнивающая BG90-112 | 13.6269
2096260 | Подшипник BG132 ATB | 25
2096262 | Шайба подшипника выравнивающаяBG132/160 | 19.8996
2096264 | Шайба подшипника выравнивающая BG160 ATB | 29
2096266 | ПРУЖИННАЯ ШАЙБА ПОДШИПНИКА | 29
2096268 | Шайба подшипника выравнивающая BG225 ATB | 29
2096270 | Шайба установочная BG71 654107 ATB упак. | 10.609
2096271 | Шайба установочная BG71/80 ATB уп | 10.609
2096272 | Шайба установочная BG80-100 ATB уп | 10.609
2096273 | Шайба установочная BG90/112 ATB уп | 10.609
2096274 | Шайба установочная BG112 75737 ATB упак. | 10.609
2096275 | Диск дистанционный BG132 ATB | 10.609
2096276 | Диск дистанционный BG132-160 75254 ATB | 10.609
2096277 | Диск дистанционный BG160/225 174468 ATB | 10.609
2096278 | SICHERUNGSRING 80X2,5 DIN472 1.4122 VP. | 18
2096279 | SICHERUNGSRING 100X3 DIN472 FST VP. | 5
2096280 | Крышка вентилятора BG80 ATB | 59
2096282 | Крышка вентилятора BG71 ATB | 54
2096284 | Крышка вентилятора BG90 металл. ATB упак | 74
2096285 | Крышка вентилятора BG225-250 ATB упак. | 242.9461
2096286 | Кабель STS65/14-22 10м комплект | 213
2096288 | CABLE YSLY-JZ 7x6mm² GNGE 20M VP. | 145.23
2096293 | ТОРЦЕВОЕ УПЛОТНЕНИЕ MG1/22-G60 | 76.1479
2096294 | Фонарь D.138,2/146/52 комплект | 91
2096295 | Фонарь D.138,5/146/52 CS комплект | 81
2096300 | Крышка STS65/14-22 комплект | 54
2096301 | Кожух охлаждения STS65 4кВт комплект | 159
2096302 | МОТОР 1,5KW 230В STS65 | 500
2096303 | МОТОР 1,5KW-DM 400V STS65 | 561
2096304 | Мотор погружной 2,5кВт-DM 400В STS65 | 726
2096305 | МОТОР 4 КВТ, DM, STS 65 | 732
2096306 | Мотор погружной 2,5кВт-DM-400-2 STS65 EX | 1000
2096307 | Мотор погружной 4кВт-DM-400-2 STS65 EX | 1048
2096309 | Корпус насоса B65/144/148/270 GG CS к-те | 174
2096310 | Уплотнение ID.12,0x2,0 NBR70 упак. | 5
2096311 | ВАЛ НАСОСА NL КОМПЛЕКТ | 886
2096312 | РАБОЧЕЕ КОЛЕСО NL 100/250 | 739.6739
2096313 | ПОДШИПНИК 6308/2RS2-C3 NL KIT | 444
2096315 | Крышка клеммной коробки AF132 457227 ATB | 46
2096316 | Крышка клеммной коробки/уплотнение BG160 | 48
2096317 | Стопорное кольцо 60X2 DIN471 FST упак. | 5
2096318 | Крышка клеммной коробки AF200 466524 ATB | 48
2096320 | Уплотнение клеммной коробки BG160/180 AT | 30
2096322 | Уплотнение клеммной коробки BG180-225 AT | 30
2096323 | Щит мотора AF90/200 ATB передний | 128
2096325 | Щит мотора BG90 D.E. ATB упак. | 128
2096327 | ЩИТОК ПОДШИПНИКА AF 132/350 | 394
2096329 | Щит мотора BG180 ATB передний | 500
2096331 | Щит мотора AF200/400 D.E. ATB упак. | 600.4694
2096335 | Щит мотора BG160 N.D.E. ATB у | 277
2096337 | Щит мотора BG160/180 D.E. ATB упак. | 405
2096339 | ЩИТОК ПОДШИПНИКА BG180/200 NDE | 329
2096341 | Задний щит подшипника BG200/225 N.D.E.AT | 329
2096343 | Подшипник BG160/180 ATB | 29
2096344 | Диск дистанционный BG160/180 175360 ATB | 10.609
2096347 | Крышка вентилятора BG90/100 ATB металл. | 80
2096349 | Крышка вентилятора BG160/180 ATB | 143
2096351 | КРЫШКА ВЕНТ. BG200/225 ATB SET | 213
2096353 | Крышка вентилятора AF250 ATB | 243
2096356 | ВЕНТИЛЯТОР BG90/100 ATB SET | 66
2096357 | Вентилятор BG100 ATB комплект | 66
2096358 | ВЕНТИЛЯТОР AF132 2POL. ATB | 80
2096359 | Рабочее колесо D.50/130/24 компл. | 131.84
2096362 | Термометр/гильза WS12-24 комплект | 27
2096363 | Ротор 1,5кВт/STS65 EM комплект | 176
2096365 | Ротор 2,5KW-2 DM STS65 комплект | 182
2096366 | Ротор 4KW-2 DM STS65 комплект | 191
2096369 | Корпус мотора/статор 1,5кВт EM STS65 к-т | 346
2096370 | Корпус мотора/статор 1,5кВт DM STS65 к-т | 348
2096371 | Корпус мотора/статор 2,5кВт DM STS65 к-т | 386
2096373 | Корпус мотора/статор 2,5кВт EX STS65 к-т | 460
2096374 | Корпус мотора/статор 4кВт EX STS65 к-тек | 564
2096376 | Сальник 15X24X5 TEE упак. | 10.609
2096377 | Сальник 20X30X7 TEE упак. | 10.609
2096378 | МАНЖЕТА (ПЫЛЬНИК) 25X40X7 | 8.1679
2096379 | Сальник 30X47X8 641600606 TEE упак. | 10.609
2096380 | Кольцо соединительное 40X62X10 | 10.0425
2096382 | СОЕДИНИТЕЛЬНОЕ КОЛЬЦО 45Х72Х10 | 10.609
2096383 | Упл. кольцо 50X80X10 TEE | 10.609
2096384 | ПЫЛЬНИК ВАЛА 60Х90Х10 | 10.609
2096385 | ПЫЛЬНИК ВАЛА 65Х100Х13 TEE | 10.609
2096388 | WASHER A17 DIN125 A2A VP. | 5
2096389 | ПОДШИПНИК 3305-2RS-C3-HT VP | 30
2096392 | Рабочее колесо D.50/201/18 RG компл. | 468.65
2096393 | Кабельный ввод M24X1,5 G3/4" комплект | 29
2096399 | Вал D.22X653 MVI95 | 81
2096400 | Болт M8X20 DIN912 A4 упак. | 5
2096401 | Шайба стопорная 13,5/8,7 A4 упак. | 5
2096402 | Рабочее колесо D.32/149/18 компл. | 129.78
2096403 | Крышка датчика уровня M1/8 | 54
2096404 | Контргайка 1/2"PP упак. | 5
2096405 | Рабочее колесо D.40/215/24 RG компл. | 610.79
2096406 | Уплотнение ID.108X5,0 NBR50 | 7
2096407 | Шайба стопорная NORD-LOCK 10,8/6,5 упак. | 5
2096408 | SCREW M5x20 DIN912 A2 VP. | 5
2096409 | Бак M1/8 упак. | 469
2096410 | ПРИНАДЛЕЖНОСТИ К DRAINLIFT M1/ | 172.9267
2096414 | Рабочее колесо D.200/270/38 S13-SP компл. | 468.65
2096415 | Рабочее колесо D.200/222/38 EPDM291 компл. | 503.67
2096416 | СТУ MFL85N4/43AQ1KM6G1 S13-SP к-т | 2862.37
2096417 | УПЛОТНЕНИЕ КОРПУСА НАСОСА NL 216X229X1 | 11.6699
2096418 | УПЛОТНЕНИЕ КОРПУСА НАСОСА NL | 15
2096419 | СТУ TS32/SUBSON 3020750 | 16
2096420 | Рабочее колесо D.98 TS32/SUBSON 3020753 | 23
2096421 | Рабочее колесо D.108 TS32/SUBSON 3020754 | 23
2096422 | Рабочее колесо D.98/CAS.TSW32/SUB.302075 | 15.0689
2096423 | Рабочее колесо D.108/CAS.TSW32/SUB.30207 | 23
2096424 | Вставка с заслонками TS32/SUB.3020757 | 23
2096425 | Поплавковый выключатель/кабель TS32 к-те | 54
2096426 | Статор 1,5кВт MG.80 EM упак. | 127
2096427 | Статор 52/1100/2 MVISE-2G комплект | 395
2096428 | Рабочее колесо D.150/190/32 компл. | 209.09
2096429 | ELBOW UNION 90° R1" F-M B3088 RG VP. | 58.71
2096430 | PIPE DOUBLE NIPPLE R1" M L=200 BRASS VP. | 31.93
2096431 | Рабочее колесо D.150/290/38 RG VITON компл. | 2038.37
2096433 | SUCTION SIDE CO-1MVI16 W.NRV.PN16 KIT | 466.59
2096443 | FAN COVER F.LPC LS112M VP. | 77.25
2096445 | COUPLING GUARD/CLIPS R158,5 KIT | 27
2096446 | РАБОЧЕЕ КОЛЕСО D.50/142/18 К-Т | 138.02
2096447 | РАБОЧЕЕ КОЛЕСО D.65/133/18 К-Т | 167.89
2096448 | РАБОЧЕЕ КОЛЕСО D.80/137/18 К-Т | 99.91
2096449 | CC OPERATION PANEL GT01 SW 5.09 VP. | 385.22
2097950 | MO.MHIL 0,55/2/63 3~400V IE1 VP. | 233
2097951 | MO.MHIL 0,75/2/71N 3~400V IE1 VP. | 330
2097952 | ТОРЦЕВОЕ УПЛОТНЕНИЕ NL D.45 | 612
2097955 | Автомат защиты мотора DRAINCONT.M DM1,6-2,5A | 99.91
2097956 | Автомат защиты мотора DRAINCONT.M DM2,5-4,0A | 99.91
2097957 | Автомат защиты мотора DRAINCONT.M DM4,0-6,3A | 99.91
2097958 | MOTOR PROT.SWITCH DRAINCONT.M DM6,3-10A | 103
2097960 | Рабочее колесо NL100/200 GG комплект | 865.8489
2097961 | Мотор 2 STRATOS MG.23(25/30/1-6)CAN к-те | 406
2097962 | МОТОР ДЛЯ STRATOS 25-32/1-8 | 406
2097963 | МОТОР 2 STRATOS MG.33(30/1-12) | 297.1756
2097964 | МОТОР 2 STRATOS | 325.995
2097965 | Мотор 2 STRATOS MG.23(40/1-4)CAN к-тект | 731
2097966 | МОТОР 2 ДЛЯ STRATOS 40/1-8 | 298.8957
2097967 | МОТОР 2 STRATOS MG.43(40/1-12) | 478.6822
2097968 | МОТОР 2 STRATOS MG.43 | 1015
2097969 | МОТОР ДЛЯ STRATOS 50/1-12 | 1112
2097970 | МОТОР 2 STRATOS-Z MG.53 | 790.6383
2097971 | МОТОР 2 STRATOS-Z MG.63 | 792.2966
2097972 | Мотор 2 STRATOS-Z MG.23 CAN комплект | 944
2097973 | МОТОР 2 STRATOS-Z MG.33 | 364.8878
2097974 | Мотор 2 STRATOS-Z MG.33(40/1-8)CAN к-тек | 205
2097975 | МОТОР 2 STRATOS-Z MG.43 | 331
2097976 | Мотор 2 STRATOS-Z MG.43(50/1-9)CAN к-тек | 331
2097977 | Мотор 2 STRATOS-Z MG.53(65/1-12)CAN к-те | 550
2097978 | Мотор 2 STRATOS-ZD MG.33(32/1-12)CAN к-т | 241
2097979 | Фонарь P180 M109 MG.63 упак. | 104
2097980 | Фонарь P180 M124 MG.71 1/2/4M³ | 81
2097981 | Фонарь P180 M124 MG.71 8M³ упак. | 78
2097982 | КОРПУС ПРОМЕЖУТОЧНЫЙ P180 M140 | 90
2097983 | Фонарь P180 M140 MG.80 8M³ | 100
2097984 | Фонарь P180 M133X78 MG.90 1/2/4M³ | 97.6028
2097985 | Фонарь P180 M133X78 MG.90 8M³ | 90.1765
2097992 | Статор 0,37кВт MG.63 DM упак. | 56.2277
2097993 | Статор 0,55кВт MG.63 EM упак. | 75
2097994 | Статор 0,55кВт MG.63 DM упак. | 60
2097995 | Статор 0,75кВт MG.71 EM упак. | 38
2097996 | Статор 0,75кВт MG.71 DM упак. | 60
2097997 | Статор 1,1кВт MG.80 EM упак. | 90
2097998 | Статор 1,1кВт MG.71 DM упак. | 69
2097999 | Статор 1,5кВт MG.80 DM упак. | 76
2098000 | Статор 1,85кВт MG.80 DM упак. | 90
2098001 | Статор 2,5кВт MG.90 DM упак. | 122
2098002 | Ротор-к-тект 0,37кВт DM L=338,7мм упак. | 48
2098003 | Ротор-к-тект 0,55кВт EM L=338,7мм упак. | 51
2098004 | Ротор-к-тект 0,55кВт DM L=338,7мм упак. | 49
2098005 | Ротор-к-тект 0,55кВт EM L=358,7мм упак. | 55
2098006 | Ротор-к-тект 0,55кВт DM L=358,7мм упак. | 53
2098007 | Ротор-к-тект 0,55кВт EM L=378,7мм упак. | 59
2098008 | Ротор-к-тект 0,55кВт DM L=378,7мм упак. | 56
2098009 | Ротор-к-тект 0,75кВт EM L=343,7мм упак. | 51
2098010 | Ротор-к-тект 0,75кВт DM L=343,7мм упак. | 49
2098011 | Ротор-к-тект 0,75кВт EM L=347,7мм упак. | 56
2098012 | Ротор-к-тект 0,75кВт DM L=347,7мм упак. | 55
2098013 | Ротор-к-тект 0,75кВт EM L=363,7мм упак. | 61
2098014 | Ротор-к-тект 0,75кВт DM L=363,7мм упак. | 60
2098015 | Ротор-к-тект 0,75кВт EM L=383,7мм упак. | 69
2098016 | Ротор-к-тект 0,75кВт DM L=383,7мм упак. | 68
2098017 | Ротор-к-тект 0,75кВт EM L=407,7мм упак. | 76
2098018 | Ротор-к-тект 0,75кВт DM L=407,7мм упак. | 75
2098019 | Ротор-к-тект 0,75кВт EM L=443,7мм упак. | 82
2098020 | Ротор-к-тект 0,75кВт DM L=443,7мм упак. | 81
2098021 | Ротор-комплект 1,1кВт EM L=360,7мм упак. | 75
2098022 | Ротор-комплект 1,1кВт DM L=347,7мм упак. | 52
2098023 | Ротор-комплект 1,1кВт EM L=376,7мм упак. | 84
2098024 | Ротор-комплект 1,1кВт DM L=363,7мм упак. | 58
2098025 | Ротор-комплект 1,1кВт EM L=396,7мм упак. | 91
2098026 | Ротор-комплект 1,1кВт DM L=383,7мм упак. | 66
2098027 | Ротор-комплект 1,1кВт EM L=420,7мм упак. | 100
2098028 | Ротор-комплект 1,1кВт DM L=407,7мм упак. | 75
2098029 | Ротор-комплект 1,1кВт EM L=444,7мм упак. | 109
2098030 | Ротор-комплект 1,1кВт DM L=431,7мм упак. | 84
2098031 | Ротор-комплект 1,1кВт EM L=456,7мм упак. | 119
2098032 | Ротор-комплект 1,1кВт DM L=443,7мм упак. | 91
2098033 | Ротор-комплект 1,1кВт EM L=476,7мм упак. | 127
2098034 | Ротор-комплект 1,1кВт DM L=463,7мм упак. | 99
2098035 | Ротор-комплект 1,1кВт EM L=516,7мм упак. | 136
2098036 | Ротор-комплект 1,1кВт DM L=503,7мм упак. | 107
2098037 | Ротор-комплект 1,5кВт EM L=390,7мм упак. | 75
2098038 | Ротор-комплект 1,5кВт DM L=390,7мм упак. | 74
2098039 | Ротор-комплект 1,5кВт EM L=420,7мм упак. | 86
2098040 | Ротор-комплект 1,5кВт DM L=420,7мм упак. | 85
2098041 | Ротор-комплект 1,5кВт EM L=444,7мм упак. | 95
2098042 | Ротор-комплект 1,5кВт DM L=444,7мм упак. | 94
2098043 | Ротор-комплект 1,5кВт EM L=468,7мм упак. | 107
2098044 | Ротор-комплект 1,5кВт DM L=468,7мм упак. | 106
2098045 | Ротор-комплект 1,5кВт EM L=516,7мм упак. | 119
2098047 | Ротор 1,85кВт 3~ L=420,7 | 131
2098048 | Ротор-комплект 1,85кВт DM L=468,7 упак. | 78
2098050 | Ротор-к-тект 1,85кВт DM L=564,7мм упак. | 90
2098051 | Ротор-комплект 2,5кВт DM L=487,7мм упак. | 87
2098052 | Ротор-комплект 2,5кВт DM L=553,7мм упак. | 138
2098053 | Ротор-комплект 2,5кВт DM L=517,7мм упак. | 99.7246
2098054 | Ротор-комплект 2,5кВт DM L=601,7мм упак. | 114
2098055 | Вентилятор 63 D.102 | 42
2098056 | Вентилятор MOT.71 D.119 упак. | 42
2098057 | Вентилятор MOT.80 D.136 упак. | 49
2098058 | Вентилятор MOT.90 D.128 упак. | 59
2098059 | Крышка вентилятора 63 D.121 | 54
2098060 | Крышка вентилятора MOT.71 D.136 упак. | 54
2098061 | Крышка вентилятора MOT.80 D.156 упак. | 59
2098062 | Крышка вентилятора MOT.90 D.170 упак. | 66
2098063 | Винт M4X6 DIN7500 упак. | 5
2098064 | Щит мотора MOT63 D99 N.D.E. упак. | 41
2098065 | Щит мотора MOT71 D115 N.D.E. упак. | 59.9151
2098066 | Щит мотора 80 D131 задний | 18.0353
2098067 | Щит мотора 90 D139 задний | 92
2098068 | Шайба пружинная A51B40.A упак. | 5
2098069 | Болт M12X40 ISO4017 6.8 ZN упак. | 5
2098070 | РАБОЧЕЕ КОЛЕСО D.45/129X17 GG25 К-Т | 127.72
2098072 | Рабочее колесо D.45/105X17 GG25 компл. | 143.17
2098073 | Рабочее колесо D.45/116X17 GG25 компл. | 133.9
2098074 | Рабочее колесо D.45/145X17 GG25 компл. | 360.5
2098075 | Корпус насоса STRATOS-Z30/1-12 GG к-т | 52
2098076 | Корпус насоса STRATOS-Z40/1-8 GG к-тект | 86
2098077 | Корпус насоса STRATOS 65/1-12 PN6/10 RG | 1076
2098078 | Корпус насоса STRATOS-ZD32/1-12 GG к-тек | 213
2098079 | Корпус насоса STRATOS-ZD40/1-8 GG к-тект | 208
2098080 | Корпус подшипниковый вал D.35 NL | 567
2098087 | Шланг гибкий DN25x4,5 прозрачный 0,4м | 5
2098088 | PLC CPU FPSIGMA с ПО V1.09 VP. | 932.15
2098089 | END PLATE F. DOUBLE TERMINAL BL. 2,5 QMM | 5
2098090 | DOUBLE TERMINAL BL. 2,5QMM (10 PIECES) | 31
2098091 | ВАЛ НАСОСА MVI95 D.22X555 | 84.872
2098094 | MOTOR FOOT M21R160MX2 VEM KIT | 219.39
2098150 | СТУ MG12S50/14-G6-Q1Q1VGG MHI компл. | 277.07
2098162 | Крышка с кольцом D.300мм упак. | 119
2098163 | Крышка вентиляции G1" пластик упак. | 8
2098164 | Рабочее колесо D.200/303/45 RG компл. | 1691.26
2098165 | Рабочее колесо NL100/315 GG комплект | 1379
2098172 | Рабочее колесо NL125/315 GG комплект | 1820
2098173 | УГОЛОК 90° R1/4 | 5
2098178 | Крышка СТУ NL32&40&50/250 | 470
2098179 | Клеммная коробка-нижняя часть QS63-71-80 | 26.78
2098180 | Клеммная коробка-нижняя часть QS63-71-80 | 28
2098181 | Клеммная коробка-нижняя часть QM80 EM 1, | 30
2098182 | Клеммная коробка-нижняя часть QS90 DM уп | 33
2098183 | Крышка клеммной коробки QS63-71-80 DM уп | 29
2098184 | Крышка клеммной коробки QS63-71-80 EM уп | 29
2098185 | Крышка клеммной коробки QM80 EM 1,5KW уп | 37
2098186 | Крышка клеммной коробки QS90 DM упак. | 37
2098187 | Конденсатор 15мкФ 450В | 32
2098188 | Конденсатор 25мкФ | 10.609
2098190 | PLC CPU FPSIGMA WITH SOFTWARE V1.05 VP. | 932.15
2098198 | Крышка модуля STRATOS MG.43 с 09W03 | 25
2098203 | МОТОР V1 4/2/112/250-IE2 | 594.99
2098206 | ТРУБОПРОВОД 8X1X424 | 123
2098207 | Болты M10X35 DIN933 8.8 A2A(4 шт.) | 5
2098208 | Коллектор 8X1X550 MVISE-2G комплект | 123
2098209 | Коллектор 8X1X388 MVISE-2G комплект | 123
2098210 | Болты M12X40 DIN933 8.8 A2A(4 шт.) | 5
2098211 | Коллектор 8X1X508 MVISE-2G комплект | 123
2098215 | Рабочее колесо D.80/194/32 RG KIT | 666
2098216 | ВАЛ НАСОСА SERIES 45 NL | 1732
2098221 | Мотор V1 11/4/160/350E IE1(+вилка монтажная) | 2659.46
2098222 | Мотор V1 15/4/160/350E IE1(+монтажная ви | 3391
2098223 | Мотор V1 18,5/4/160/350E IE1(+монтажная | 3880
2098224 | Мотор V1 22/4/180/350E IE1(+монтажная ви | 4694
2098230 | Щит мотора B5 M21R160L/180M4 9337002VEM | 404.79
2098231 | ПОДШИПНИК 6308/2RS-C3 | 75
2098233 | Щит мотора B5 BG160 9336902 D.E.VEM | 393.46
2098235 | Щит мотора B5 M21R180L4 7337203 | 1021.76
2098241 | Вентилятор/крепление BG160 комплект | 103
2098242 | Вентилятор/крепление M21R160L/180M4 к-те | 103
2098243 | Вентилятор/крепление M21R180L4 комплект | 122
2098244 | Шайба пружинная BG160 1001901 VEM упак. | 9
2098245 | Шайба пружинная BG160L/180M4 1379501VEM | 8
2098246 | Шайба пружинная M21R180L4 1379601 VEM уп | 8
2100353 | Модуль IL-E BF 11кВт 4пол. IE1 VEM к-тек | 5973
2100354 | Модуль IL-E BF 15кВт 4пол. IE1 VEM к-тек | 5649
2100355 | Модуль IL-E BF 18,5кВт 4пол. IE1 VEM к-т | 6553
2100356 | Модуль IL-E BF 22кВт 4пол. IE1 VEM к-тек | 6772
2100357 | Модуль IL-E BF-R1 11кВт 4пол. IE1 VEM к- | 5973
2100358 | Модуль IL-E BF-R1 15кВт 4пол. IE1 VEM к- | 5649
2100359 | Модуль IL-E BF-R1 18,5кВт 4пол. IE1 VEM | 8128
2100360 | Модуль IL-E BF-R1 22кВт 4пол. IE1 VEM к- | 8937
2100400 | Рабочее колесо NL125/250 GG комплект | 1314
2100401 | Корпус WD DRAINCONTROL 0,5-10A компл. | 198.79
2100402 | КОРПУС НАСОСА I25/109, КОМПЛ | 54.2707
2100404 | Корпус насоса I65/120/145X340 6/16 компл. | 322.39
2100405 | MO.MHIL 0,55/2/63 3~400V IE1 VP. | 269
2100412 | COUPLING ADAPTER F.CONTROL DRIVER MOTOR | 15
2100416 | SERVICE PULLER M12X1 Рабочее колесоEL.DL L/XL KIT | 301
2100454 | МАСЛО AVIATICON CR22 (1 Л.) | 32
2100455 | Мотор MVIL 1,5кВт EM L=516,7мм упак. | 271.5904
2100456 | Мотор MVIL 0,37кВт DM L=338,7мм упак. | 255
2100457 | Мотор MVIL 0,55кВт DM L=358,7мм упак. | 203.6928
2100458 | Мотор MVIL 0,55кВт DM L=378,7мм упак. | 215.3627
2100464 | Мотор MVIL 0,55кВт DM L=338,7мм упак. | 252.4942
2100472 | Мотор MVIL 0,75кВт DM L=343,7мм упак. | 278
2100478 | Мотор MVIL 1,85кВт 3~ L=468,7 | 371
2100481 | Мотор MVIL 0,75кВт DM L=347,7мм упак. | 324
2100486 | Мотор MVIL 2,5кВт DM L=517,7мм упак. | 487
2100487 | Мотор MVIL 0,55кВт EM L=338,7мм упак. | 204.7537
2100488 | Мотор MVIL 0,55кВт EM L=358,7мм упак. | 216.4236
2100489 | Мотор MVIL 0,55кВт EM L=378,7мм упак. | 227.0326
2100490 | Мотор MVIL 0,75кВт EM L=407,7мм упак. | 239.7634
2100491 | Мотор MVIL 0,75кВт EM L=443,7мм упак. | 244.007
2100492 | Мотор MVIL 1,1кВт EM L=456,7мм упак. | 257.7987
2100493 | Мотор MVIL 1,1кВт EM L=476,7мм упак. | 265.225
2100494 | Мотор MVIL 1,1кВт EM L=516,7мм упак. | 348
2100495 | Мотор MVIL 0,75кВт EM L=363,7мм упак. | 258
2100496 | Мотор MVIL 0,75кВт EM L=383,7мм упак. | 265
2100497 | Мотор MVIL 1,1кВт EM L=420,7мм упак. | 254.616
2100498 | Мотор MVIL 1,1кВт EM L=444,7мм упак. | 260.9814
2100499 | Мотор MVIL 1,5кВт EM L=468,7мм упак. | 268.4077
2100500 | Мотор MVIL 0,75кВт EM L=343,7мм упак. | 254.616
2100501 | Мотор MVIL 1,1кВт EM L=376,7мм упак. | 257.7987
2100502 | Мотор MVIL 1,1кВт EM L=396,7мм упак. | 260.9814
2100503 | Мотор MVIL 1,5кВт EM L=420,7мм упак. | 265.225
2100504 | Мотор MVIL 1,5кВт EM L=444,7мм упак. | 336
2100505 | Мотор MVIL 0,75кВт EM L=347,7мм упак. | 232.3371
2100506 | Мотор MVIL 1,1кВт EM L=360,7мм упак. | 254.616
2100507 | Мотор MVIL 1,5кВт EM L=390,7мм упак. | 257.7987
2100509 | Крышка клеммной коробки QU200 TEE VP. | 46.35
2100511 | Рабочее колесо NL65/200 GG комплект | 797
2100512 | VR: ДИСПЛЕЙ | 107.1818
2100513 | VR: КОНТРОЛЛЕР µC, С 01.2009 | 122
2100514 | VR: ПЛАТА µC VR HAVC С 01/09 | 122
2100515 | VR: КАБЕЛЬ µC-ДИСПЛЕЙ L=230 ММ | 10.609
2100516 | Кабель VR µC-дисплей L=290мм (с 01/2009) | 8.1782
2100517 | Кабель VR µC-дисплей L=650мм (с 01/2009) | 10.609
2100518 | VR: µC+ДИСПЛЕЙ+КАБЕЛЬ L=230 ММ | 206
2100519 | Плата µC/дисплей VR + кабель 290мм к-тек | 206
2100520 | Плата µC/дисплей VR + кабель 650мм к-тек | 206
2100521 | ПЛАТА ДИСПЛЕЯ VR HVAC | 206
2100522 | Плата µC/дисплей VR HVAC + кабель 650мм | 206
2100523 | Рабочее колесо D.89/126/17X14 GG25 компл. | 285.31
2100526 | Рабочее колесо D.50/147/137/24 GG компл. | 232.78
2100527 | Рабочее колесо NL150/250 GG комплект | 2002
2100528 | Рабочее колесо NL32/200 GG комплект | 684
2100529 | Рабочее колесо NL40/160 GG комплект | 644
2100530 | Рабочее колесо NL50/125 GG комплект | 625
2100531 | Крышка вентилятора/вентилятор FB50-2,5 4 | 140
2100532 | ВАЛ НАСОСА NL (СЕРИЯ 25) | 458
2100533 | Рабочее колесо NL50/200 GG комплект | 460.9971
2100534 | Рабочее колесо NL150/200 GG комплект | 1834
2100535 | TERMINAL BLOCK 2,5QMM 2C (10 PIECES) VP. | 10
2100536 | PUMP HOUSING STRATOS 25/1-12 PN6/10 KIT | 198.79
2100540 | КРЕПЛЕНИЕ РАБОЧЕГО КОЛЕСА FB50 | 15
2100543 | Клеммная коробка BG71 LS(IPH-W/-O) | 107
2100544 | Крышка вентилятора BG71 LS(IPH-W/-O) упа | 141.0997
2100547 | Прокладка 26x38,5x2 C-4400 | 5
2100548 | Соединения напорного патрубка DN25 AF150 | 163.3786
2100549 | Арматура напорного коллектора DN25 AF150 | 96
2100550 | Пробка PS3 с кабелем 3,0м 2NC | 10.609
2100551 | Датчик давления 0-16 бар+WMS для AF150 к | 387
2100552 | Виброопора 70x42мм (4 шт.) | 32
2100553 | Гайка M10 DIN-EN24032 8 A2A (4 шт.) | 5
2100554 | Уголок 90° R1/4" I-A MS. упак. | 5
2100555 | Монтажный комплект AF150 | 5
2100556 | Материал для поплавкового клапана AF150 | 37
2100557 | Соединения приемного патрубка AF150-MC к | 256.7378
2100558 | Бак AF150 PE черный s=6мм EN1717 упак. | 442
2100564 | ПВХ-шланг спиральный 32x4,2 L=0,12м упак | 5
2100565 | ОБРАТНЫЙ КЛАПАН DN32 | 25.2144
2100569 | ROL.BEARING GREASE ARCANOL TEMP90 0,4KG | 37
2100570 | Рабочее колесо D.50/250/32 RG компл. | 1090.77
2100572 | Щит мотора BG112 ATB передний | 166
2100574 | Щит мотора AF160/350 D.E. ATB упак. | 500
2100576 | SPS CPU FPSIGMA W.SOFTWARE V1.0805 FC VP | 932.15
2100579 | Защита муфты T35 (NL) комплект | 46
2100580 | Подключения к баку XXL комплект | 179
2100581 | Крепления для бака XXL комплект | 56
2100582 | Хомут для шланга DIN3017-A-160-180X13-C7 | 5
2100583 | Бак XXL840/1040 PE 400л комплект | 938
2100584 | Приемный патрубок DN100 DRAINLIFT XXL к- | 180.353
2100585 | PUMP VENTILATION DN80 DRAINLIFT XXL KIT | 125
2100586 | к-тект установочный TP80/100-4кВт XXL (д | 191
2100587 | к-тект для монтажа TP80/100-4 с 10/2006 | 190.962
2100588 | Рабочее колесо NL65/160 GG комплект | 771
2100589 | Рабочее колесо NL80/250 GG комплект | 1208
2100590 | РАБОЧЕЕ КОЛЕСО NL 65/250 | 666.3379
2100591 | Рабочее колесо NL40/200 GG комплект | 728
2100596 | Рабочее колесо D.50/255/24 RG компл. | 829.15
2100597 | Рабочее колесо D.100/251/24 комплект | 458
2100599 | Рабочее колесо D.80/225/215/24(BL) RG компл. | 748.81
2100600 | Рабочее колесо D.100/145/5°/24(BL) RG компл. | 768.38
2100604 | Рабочее колесо NL80/160 GG комплект | 737
2100607 | Клеммная коробка CPL.AF63-71 METALLATB VP. | 117.42
2100609 | Напорный патрубок CO/R-1 MHI/MHIE16 к-те | 389
2100610 | Вставка резьбовая G11/4" MHIE8 (до 12/03 | 42
2100627 | Подключения приемных патрубков TP100-8кВ | 38
2100629 | РАБОЧЕЕ КОЛЕСО D.150/262/38 К-Т | 512.94
2100630 | Вентиляция насоса DN100 DRAINLIFT XXL компл. | 132.87
2100631 | Комплект для монтажа TP100-8кВт XXL | 318.27
2100632 | Фонарь P228X115-F350 GGG к-т | 547.96
2100642 | КОРПУС ВСАСЫВАЮЩИЙ MHIL9 | 57
2100646 | Торцевое уплотнение D.20 Q1Q1VG-160 | 119
2104250 | MECHANICAL SEAL D.38 Q1Q1VG-250 KIT | 231.2762
2104251 | Вал 35 NL комплект | 905
2104255 | Защитная сетка вал 35 NL (2 шт.) | 5
2104256 | Крышка подшипника SERIE35 NL упак. | 37
2104260 | Ниппель для смазки M10X1X62(IL-STEP7)SM. | 99.7246
2104263 | ОПОРА МОТОРА ДЛИН 1LA7160 SM. к-т | 453.2
2104264 | КОРПУС ВСАСЫВАЮЩИЙ MHIL5 | 57
2104265 | Обратный клапан RV/S32 AG11/2" комплект | 93
2104267 | Щит мотора BG112 ATB передний комплект | 310
2104269 | SHIM BALL BEARING BG112 SOGA VP. | 5
2104271 | SHIM BALL BEARING BG132 SOGA VP. | 6
2104277 | РЕГ ПЛАСТИНА ПОДШИПНИКА QS132 TEE VP. | 5
2104279 | РЕГ ПЛАСТИНА ПОДШИПНИКА QS112 TEE VP. | 5
2104280 | Рабочее колесо NL32/125 GG комплект | 616
2104281 | Рабочее колесо NL32/125 бронза комплект | 1539
2104282 | Рабочее колесо NL32/160 бронза комплект | 1730
2104283 | Рабочее колесо NL32/200 бронза комплект | 1731
2104284 | Рабочее колесо NL32/250 GG комплект | 797
2104285 | Рабочее колесо NL32/250 бронза комплект | 2543
2104286 | Рабочее колесо NL80/200 GG комплект | 730.8468
2104287 | Рабочее колесо NL80/200 бронза комплект | 2451
2104288 | Корпус насоса NL32/125 комплект | 649
2104289 | Корпус насоса NL32/160 комплект | 683
2104290 | Корпус насоса NL32/160B комплект | 683
2104291 | Корпус насоса NL32/200 комплект | 689
2104292 | Корпус насоса NL32/200B комплект | 750
2104293 | Корпус насоса NL32/250 комплект | 899
2104294 | КОРПУС ПОДШИПНИКА NL VP. | 324
2104295 | КОРПУС ПОДШИПНИКА NL VP. | 689
2104296 | Крышка подшипника вал 25 NL | 34
2104297 | Крышка подшипника вал 45 NL | 51
2104298 | Защитная сетка вал 25 NL (2 шт.) | 5
2104299 | Защитная сетка вал 45 NL (2 шт.) | 12.7308
2104300 | Опора 140X43X51 NL комплект | 29
2104301 | Опора 140X43X71 NL комплект | 29
2104302 | Опора 140X43X99 NL комплект | 30
2104303 | Опора 140X43X119 NL комплект | 31
2104304 | Опора 140X53X153 NL комплект | 34
2104305 | Опора 140X53X128 NL комплект | 33
2104306 | Опора 140X53X108 NL комплект | 32
2104307 | Опора 140X53X178 NL комплект | 27.2744
2104308 | Опора 140X54X194 NL комплект | 37
2104309 | Опора 140X54X229 NL комплект | 38
2104310 | Опора 140X53X208 NL комплект | 36
2104311 | Крышка СТУ NL32-40-50-65/125 упак. | 307
2104312 | Крышка СТУ NL32-40/160 упак. | 454
2104313 | Крышка СТУ NL32-40/200 упак. | 454
2104314 | Болты M12X40 ISO4017 6.8 ZN (8 шт.) | 10.609
2104315 | Болты M10X25 ISO4762 8.8 ZN (4 шт.) | 5
2104316 | Винты M6X15 (4 шт.) | 5
2104317 | Болт M10X20 ISO4017 6.8 VP. | 5
2104318 | Шпильки M8X67 (2 шт.) | 10.609
2104319 | Болты M8X16 (2 шт.) | 5
2104320 | Гайки H M8 (4 шт.) | 5
2104321 | Крышка уплотнения вала NL32-40-50-65/125 | 307
2104322 | Крышка уплотнения вала NL32-40/160 упак. | 454
2104323 | Крышка уплотнения вала NL32-40/200 упак. | 454
2104324 | Крышка уплотнения вала NL32-40-50/250 уп | 470
2104325 | Защитная гильза вала 32X62 NL упак. | 86
2104326 | Набивка сальниковая SERIE25 NL упак. | 30
2104327 | Напорное кольцо 52X30 SERIE25 NL упак. | 7
2104328 | Щит мотора MG.71 1" MHIL передний | 88
2104329 | ЩИТОК ДВИГАТЕЛЯ MG.63 MHIL | 68.598
2104330 | ЩИТОК ПОДШИПНИКА MG.80 | 92
2104331 | Защита муфты T25 (NL) комплект | 35
2104332 | Защита муфты T25 (NL) комплект | 69
2104333 | Защита муфты T35/ABD.(NL) комплект | 69
2104334 | ЗАЩИТА МУФТЫ (ПЛАСТИК) NL | 99
2104335 | Защита муфты T45 (NL) комплект | 50
2104336 | ЗАЩИТА МУФТЫ (ПЛАСТИК) NL | 104
2104342 | Щит мотора 1LA7 BG90 N.D.E.SM. | 122.57
2104347 | РАБОЧЕЕ КОЛЕСО ДЛЯ LPC40 | 100
2104348 | Рабочее колесо LPC50 комплект | 125
2104349 | Рабочее колесо LPC80 комплект | 409
2104350 | Диффузор LPC40 комплект | 169
2104351 | Диффузор LPC50 комплект | 141
2104352 | ДИФФУЗОР LPC80 KIT | 129
2104354 | УПЛОТНЕНИЕ ТОРЦЕВОЕ LPC50 | 32
2104355 | УПЛОТНЕНИЕ ТОРЦЕВОЕ LPC80 | 186
2104356 | Мотор B3 0,55/2/71 3~230/400В РТС IE2 уп | 244
2104377 | Мотор B3 0,37/4/71 3~230/400В РТС IE2 уп | 240.8243
2104378 | Мотор B3 0,55/4/80 3~230/400В PTC IE2 | 244
2104399 | Рабочее колесо D.125/216/24 RG компл. | 1089.74
2104401 | ПОДШИПНИК 6315 -C3 (ОТКРЫТЫЙ) | 151
2104402 | ТОРЦЕВОЕ УПЛОТНЕНИЕ D.24 | 164.7382
2104403 | ТОРЦЕВОЕ УПЛОТНЕНИЕ D.24 | 177.3145
2104404 | ТОРЦЕВОЕ УПЛОТНЕНИЕ D.24 | 229
2104405 | ТОРЦЕВОЕ УПЛОТНЕНИЕ D.24 | 184.6996
2104406 | ТОРЦЕВОЕ УПЛОТНЕНИЕ D.32 | 285
2104407 | ТОРЦЕВОЕ УПЛОТНЕНИЕ D.32 | 263
2104408 | ТОРЦЕВОЕ УПЛОТНЕНИЕ D.32 | 234
2104409 | ТОРЦЕВОЕ УПЛОТНЕНИЕ D.32 | 252
2104410 | ТОРЦЕВОЕ УПЛОТНЕНИЕ D.32 | 258
2104411 | ТОРЦЕВОЕ УПЛОТНЕНИЕ D.32 | 269
2104412 | ТОРЦЕВОЕ УПЛОТНЕНИЕ D.45 | 404
2104413 | ТОРЦЕВОЕ УПЛОТНЕНИЕ D.45 | 392
2104414 | Набивка сальниковая SERIE25(149) NL к-те | 170
2104415 | Набивка сальниковая вал D.25(178) NL к-т | 175
2104416 | Набивка сальниковая SERIE25(216) NL к-те | 179
2104417 | Набивка сальниковая SERIE25(262) NL к-те | 189
2104420 | LANTERN P330X152-F300 H7 KIT | 309
2104421 | Кольцо-отражатель SERIE25 NL упак. | 12.7308
2104422 | Шайба-отражатель вал D.35 NL | 16
2104423 | Шайба-отражатель вал D.45 NL | 16.3255
2104424 | Шайба подшипника 42X30X2.5 (2 шт.) | 8
2104425 | V-сальник SERIE25 NL (2 шт.) | 12.7308
2104426 | Уплотнение V-образное NL (2 шт.) | 14
2104427 | Сальник V вал D.45 NL (2 шт.) | 15
2104428 | Болты M6X14 ISO4762 8.8 (6 шт.) | 8
2104429 | Гайки M6 DIN985 (6 шт.) | 8
2104430 | Гайка M18X2 упак. | 11.6699
2104431 | Уплотнгительные кольца SERIE25 NL (3 шт. | 37
2104432 | Кольцо фонаря SERIE25 NL упак. | 15
2104433 | Прокладка 59,3X93X0,25 упак. | 5
2104434 | Обойма сальниковой набивки SERIE25 NL уп | 66
2104435 | Шайба защитная D.172 SERIE25 NL упак. | 16
2104436 | Дистанционное кольцо 38X5,5 SERIE25 NL у | 37.2757
2104438 | СТУ D.38 Q1Q1VG-315 компл. | 226.6
2104439 | Рабочее колесо D.125/248/32 RG компл. | 1164.93
2104445 | Кронштейн DN50 GJL250 (TP50) компл. | 81.37
2104446 | BRACKET DN65 GJL250 (TP65) KIT | 92
2104447 | Кронштейн DN65 GJL250 (STS65) компл. | 86.52
2104448 | BRACKET DN100 VA (TP100) KIT | 701.43
2104450 | Рабочее колесо NL40/125 бронза комплект | 1548
2104451 | Рабочее колесо NL40/250 GG комплект | 805
2104452 | Рабочее колесо NL40/315 GG комплект | 1225
2104453 | Рабочее колесо NL40/160 бронза комплект | 1624
2104454 | Рабочее колесо NL40/200 бронза комплект | 1822
2104455 | Рабочее колесо NL150/250 бронза комплект | 5359
2104456 | Ручка OHY 45J6/ось OXP6x265 комплект | 24
2104457 | РУКОЯТЬ ВЫКЛЮЧАТЕЛЯ | 19
2104458 | Ручка OHYS 2AJ1/ось OXS6x250 | 19
2104459 | END PLATE F.LINE-UP TERMINAL 2,5QMM VP. | 5
2104460 | Главный выключатель OT100F3 | 60
2104461 | Главный выключатель OT125F3 упак. | 84
2104462 | Главный выключатель OT40F3 | 33
2104463 | Главный выключатель OT63F3 | 38
2104464 | Главный выключатель OT80F3 упак. | 46
2104465 | Главный выключатель OT100F3 L250 к-тект | 78
2104466 | Главный выключатель OT100F3 L265 к-тект | 85
2104467 | Главный выключатель OT100F3 L105 к-тект | 78
2104468 | Главный выключатель OT125F3 L250 к-тект | 96
2104469 | Главный выключатель OT125F3 L265 к-тект | 104
2104470 | Главный выключатель OT40F3 L250 комплект | 39
2104471 | ВЫКЛЮЧАТЕЛЬ OT43F3 L105 | 49
2104472 | Главный выключатель OT63F3 L250 комплект | 56
2104473 | Главный выключатель OT63F3 L105 | 61
2104474 | Главный выключатель OT63F3 L265 комплект | 54
2104475 | Главный выключатель OT80F3 L250 комплект | 54
2104476 | Главный выключатель OT80F3 L265 комплект | 60
2104477 | Главный выключатель OT80F3 L105 комплект | 53
2104479 | DPS20-1(0-10В) комплект | 476
2104480 | DPS20-2(0-10В) комплект | 476
2104481 | DPS20-3(0-10В) комплект | 476
2104482 | DPS20-4(0-10В) комплект | 476
2104483 | DPS20-5(0-10В) комплект | 476
2104484 | DPS20-6(0-10В) комплект | 476
2104485 | DPS40-1(0-10В) комплект | 476
2104486 | DPS40-2(0-10В) комплект | 476
2104487 | DPS40-3(0-10В) комплект | 476
2104488 | DPS40-4(0-10В) комплект | 476
2104489 | DPS40-5(0-10В) комплект | 476
2104491 | DPS60-1(0-10В) комплект | 476
2104492 | DDG100-1(0-10V) SET | 476
2104497 | PRESS.GAUGE NG63 G1/4"HI.0-40BAR VA VP. | 101.97
2104499 | Блок управления сменный D-FH80-3,0 3~ | 1027
2104500 | Рабочее колесо D.80/131/24 комплект | 243
2104501 | МОТОР V1 0,55/4/80/200 EM 230V VP. | 361.53
2104504 | Модуль/адаптер IL-E/DL-E40/9-39 комплект | 3673
2104505 | МОДУЛЬ IL-E/DL-E50/10-36 | 3673
2104506 | МОДУЛЬ IL-E/DL-E65/6-24 | 3673
2104507 | МОДУЛЬ IL-E80/5-22 | 2289.793
2104512 | Модуль IL-E/DL-E40/170-5,5/2-IE1 к-тект | 3673
2104513 | Модуль IL-E/DL-E50/170-7,5/2-IE1 к-тект | 3673
2104514 | Модуль IL-E/DL-E65/150-5,5/2-IE1 к-тект | 3673
2104515 | МОДУЛЬ IL/DL-E80/140-7,5/2-IE1 | 3673
2104521 | SENSOR 0-5M WS 402090 20M CABLE VP. | 1238.0703
2104522 | Рабочее колесо D.65/103/10°/18 GG KIT | 197
2104524 | Рабочее колесо NL40/250 бронза комплект | 2660
2104525 | Рабочее колесо NL40/315 бронза комплект | 3267
2104526 | Гайка M24X2 | 16.9744
2104527 | Корпус насоса NL40/125 комплект | 566
2104528 | Корпус насоса NL40/160 комплект | 472.1005
2104529 | Корпус насоса NL40/200 комплект | 577
2104530 | Корпус насоса NL40/250 комплект | 730
2104531 | Корпус насоса NL40/315 комплект | 1252
2104535 | CABLE SCREW M20 KIT | 5
2104536 | Крышка СТУ NL40/315 упак. | 532
2104537 | Дистанционное кольцо 48x16 SERIE35 NL уп | 81
2104538 | Набивка сальниковая SERIE35(334) NL к-те | 243
2104539 | Кольцо уплотнительное SERIE35 NL (3 шт.) | 46
2104540 | Кольцо фонаря SERIE35 NL упак. | 17
2104541 | Прокладка 72,3X109X0,25 упак. | 5
2104542 | Обойма сальниковой набивки SERIE35 NL уп | 76
2104543 | Крышка уплотнения NL40/315 упак. | 532
2104544 | Защитная гильза вала 40X81 NL упак. | 146
2104545 | Втулка набивки SERIE35 NL упак. | 32
2104546 | Нажимное кольцо 64x22 SERIE35 NL упак. | 10.609
2104547 | Рабочее колесо D.100/212/24 RG KIT | 1113.43
2104548 | Шайба защитная D.247 SERIE35 NL упак. | 20
2104549 | Прокладка 191X166X0,5 | 6
2106050 | Прокладка 231X196X0.5 ARA.-ELAST. упак. | 7
2106051 | Уплотнение ID.218,0x3,0 NBR70 упак. | 19
2106052 | Рабочее колесо D.45/155X17 GG25 | 298
2106053 | Корпус насоса NL50/125 комплект | 593.0431
2106054 | Корпус насоса NL50/160 комплект | 654
2106055 | Корпус насоса NL50/200 комплект | 753.239
2106056 | Корпус насоса NL50/250 комплект | 827
2106057 | Корпус насоса NL50/315 комплект | 1302
2106058 | Рабочее колесо NL50/160 GG комплект | 614.498
2106059 | Рабочее колесо NL50/125 бронза комплект | 1562
2106060 | Рабочее колесо NL50/160 бронза комплект | 1898
2106061 | Рабочее колесо NL50/200 бронза комплект | 1972
2106062 | Рабочее колесо NL50/250 бронза комплект | 2725
2106063 | Рабочее колесо NL50-65/315 бронза к-тект | 3526
2106067 | Крышка СТУ NL50&65&80/160 упак. | 454
2106068 | Крышка СТУ NL50&65/200 упак. | 454
2106069 | Крышка СТУ NL50&65&80&100/315 упак. | 611.0784
2106070 | Крышка уплотнения NL50&65&80/160 упак. | 454
2106071 | Крышка уплотнения NL50&65/200 упак. | 454
2106072 | Крышка уплотнения NL50&65&80&100/315 упа | 611
2106089 | Опора мотора MG.63 комплект | 5
2106090 | Корпус насоса NL65/125 комплект | 654.5753
2106091 | Корпус насоса NL65/160 комплект | 692
2106092 | Корпус насоса NL65/200 комплект | 827
2106093 | КОРПУС НАСОСА NL65/250 | 1442
2106094 | Корпус насоса NL65/315 комплект | 1257
2106095 | Крышка СТУ NL65/250 упак. | 538.9372
2106096 | Крышка уплотнения NL65/250 упак. | 538
2106097 | Набивка сальниковая SERIE35(262) NL к-те | 237
2106098 | Рабочее колесо NL65/125 GG комплект | 674
2106099 | Рабочее колесо NL65/125 бронза комплект | 1684
2106100 | Рабочее колесо NL65/160 бронза комплект | 1979
2106101 | Рабочее колесо NL65/200 бронза комплект | 2212
2106102 | Рабочее колесо NL65/250 бронза комплект | 2755
2106103 | РАБОЧЕЕ КОЛЕСО D.80/180/170/24(BL) К-Т | 180.25
2106104 | Рабочее колесо D.100/226/216/32(BL) компл. | 238.96
2106105 | MODULE COVER/GASKET IL-E BF 11/15KW KIT | 358
2106106 | Крышка модуля/прокладка IL-E BF18,5/22кВт компл. | 437.75
2106107 | Рабочее колесо NL100/160 GG комплект | 959
2106111 | ОПОРА МОТОРА MG.71 | 5
2106112 | Опора мотора MG.80 комплект | 5
2106113 | Датчик перепада давления 20 комплект | 281.19
2106114 | Датчик перепада давления 20 комплект | 459
2106115 | Датчик перепада давления 40 комплект | 459
2106116 | Датчик перепада давления 40 комплект | 288.9459
2106117 | Датчик перепада давления 40 комплект | 476
2106118 | Датчик перепада давления 60 упак. | 360.2528
2106119 | Датчик перепада давления 100 упак. | 459
2106120 | ТРУБКА КАПИЛЛЯРНАЯ ДАТЧИКА DDG | 53.9926
2106121 | Подключение датчика перепада давления IP | 68
2106122 | Подключение датчика перепада давления DP | 68
2106123 | Подключение датчика перепада давления DP | 68
2106124 | Подключение датчика перепада давления DP | 68
2106129 | ПРОКЛАДКА BM-S К-Т | 24
2106132 | СТУ D.28 Q1VEG BM(160) к-т | 215.27
2106155 | BOX 1~ CD25+40MF+CABLE KIT | 177
2106156 | Рабочее колесо D.100/133,3/10°/32 компл. | 267.8
2106179 | CONNECTION DN100 VP. | 19.57
2106187 | Кольцо уплотнительное SERIE45 NL (3 шт.) | 59
2106192 | КРАН ШАРОВЫЙ 2"1/2 PN40 | 241
2106193 | Рабочее колесо NL100/250 бронза комплект | 3091
2106194 | Рабочее колесо NL125/250 бронза комплект | 3442
2106201 | Гайка M30X2 упак. | 27
2106202 | Шпонка A12X8X68-XC38F упак. | 12.7308
2106203 | Шпонка A12X8X100-XC38F упак. | 27
2106204 | Болт M16X45 ISO4014 6.8 (8 шт.) | 10.609
2106205 | Болт M12X35 ISO4762 8.8 (4 шт.) | 5
2106206 | Болты M12X35 ISO4017 6.8 (8 шт.) | 10.609
2106207 | Крышка СТУ NL80/200 | 538
2106208 | Крышка СТУ NL80/250 упак. | 573
2106209 | Крышка СТУ NL80&100/400 | 2704
2106210 | Крышка уплотнения NL80/200 упак. | 538
2106211 | Крышка уплотнения NL80/250 упак. | 573
2106214 | Крышка уплотнения NL80&100/400 упак. | 2704
2106215 | Крышка СТУ NL100/160 упак. | 573
2106216 | Крышка СТУ NL100/200 | 573
2106217 | Крышка СТУ NL100/250 упак. | 573
2106218 | Крышка уплотнения NL100/160 упак. | 573
2106219 | Крышка уплотнения NL100/200 упак. | 573
2106220 | Крышка уплотнения NL100/250 упак. | 573
2106221 | Крышка СТУ NL125&150/200 | 573
2106222 | Крышка СТУ NL125/250 упак. | 637
2106223 | Крышка СТУ NL125&150/315 упак. | 2642
2106224 | Крышка СТУ NL125&150/400 | 2838
2106225 | Крышка СТУ NL150/250 | 869.938
2106226 | Крышка уплотнения NL125&150/200 упак. | 573
2106227 | Крышка уплотнения NL125/250 упак. | 637
2106228 | Крышка уплотнения NL125&150/315 упак. | 2642
2106229 | Крышка уплотнения NL125&150/400 упак. | 2642
2106230 | Крышка уплотнения NL150/250 упак. | 840
2106231 | Корпус насоса NL80/160 комплект | 886
2106232 | Корпус насоса NL80/200 комплект | 1131
2106233 | Корпус насоса NL80/250 комплект | 1203
2106234 | Корпус насоса NL80/315 комплект | 1605
2106235 | Корпус насоса NL80/400 комплект | 6502
2106236 | Корпус насоса NL100/160 комплект | 1140
2106237 | Коропус насоса NL100/200 комплект | 1156
2106238 | КОРПУС НАСОСА NL100/250 | 1434
2106239 | Корпус насоса NL100/315 комплект | 1744
2106240 | Корпус насоса NL100/400 комплект | 6407
2106241 | КОРПУС НАСОСА NL125/200 | 2597
2106242 | Корпус насоса NL125/250 комплект | 2257
2106243 | Корпус насоса NL125/315 комплект | 6063
2106244 | Корпус насоса NL125/400 комплект | 6816
2106245 | Корпус насоса NL150/200 комплект | 4682
2106246 | Корпус насоса NL150/250 комплект | 4459
2106247 | Корпус насоса NL150/315 комплект | 4728
2106248 | Корпус насоса NL150/400 комплект | 6719
2106249 | Рабочее колесо NL80/160 бронза комплект | 2188
2106250 | Рабочее колесо NL80/250 бронза комплект | 3018
2106251 | Рабочее колесо NL80/315 GG комплект | 1303
2106252 | Рабочее колесо NL80/315 бронза комплект | 3355
2106253 | Рабочее колесо NL80/400 GG комплект | 1914
2106254 | Рабочее колесо NL80/400 бронза комплект | 4784
2106255 | Рабочее колесо NL100/160 бронза комплект | 2547
2106256 | Рабочее колесо NL100/200 бронза комплект | 2663
2106257 | Рабочее колесо NL100/315 бронза комплект | 3527
2106258 | Рабочее колесо NL100/400 GG комплект | 1950
2106259 | Рабочее колесо NL100/400 бронза комплект | 4875
2106260 | Рабочее колесо NL125/200 бронза комплект | 2978
2106261 | Рабочее колесо NL125/315 бронза комплект | 4550
2106262 | Рабочее колесо NL125/400 бронза комплект | 6020
2106263 | Рабочее колесо NL150/200 бронза комплект | 4587
2106264 | Рабочее колесо NL150/315 GG комплект | 2073
2106265 | Рабочее колесо NL150/315 бронза комплект | 4892
2106266 | Рабочее колесо NL150/400 бронза комплект | 6480
2106267 | РАБОЧЕЕ КОЛЕСО MTS 40/35 | 159.135
2106273 | Кольцо дистанционное 60x10 вал D.45 NL | 142
2106295 | ЩИТ МОТОРА BG63 TEE VP. | 44.29
2106296 | ЩИТ МОТОРА BG71 TEE VP. | 47.38
2106297 | ЩИТ МОТОРА BG80 TEE VP. | 50.47
2106298 | ЩИТ МОТОРА BG90 TEE VP. | 56.65
2106299 | PROTECTION SHIELD F.MOTOR BG100 TEE VP. | 76
2106300 | PROTECTION SHIELD F.MOTOR BG112 TEE VP. | 89
2106301 | PROTECTION SHIELD F.MOTOR BG132 TEE VP. | 100
2106302 | PROTECTION SHIELD F.MOTOR BG160 TEE VP. | 113
2106303 | PROTECTION SHIELD F.MOTOR BG180 TEE VP. | 137
2106304 | ЩИТ МОТОРА BG200 TEE VP. | 146.26
2106305 | Защитная крышка д/мотора BG225-250 TEE VP | 161.71
2106306 | Крышка вентиляттора BG90 LS VP. | 144
2106307 | Вентилятор BG90-112 LS(IPH-W/-O) упак. | 59
2106310 | Болты M6x25 ISO4762 12.9 (4 шт.) | 5
2106311 | Болты M8X30 ISO4762 12.9 (4 шт.) | 5
2106312 | Шайба защитная T35 NL упак. | 54
2106313 | Шайба защитная T45 NL упак. | 59
2106314 | Втулка G.P.55X76 NL | 833
2106315 | Нажимная втулка SERIE45 NL упак. | 34
2106316 | Кольцо нажимное 79X24 SERIE45 NL упак. | 30
2106317 | Защитная втулка вала 40X93 NL упак. | 485
2106318 | Набивка сальниковая SERIE35(216) NL к-те | 216
2106319 | УПЛОТНЕНИЕ САЛЬНИКОВОЕ, к-т | 233
2106320 | Набивка сальниковая SERIE45(410) NL к-те | 298.1129
2106321 | Набивка сальниковая вал D.45(330) NL к- | 269
2106322 | Кольцо фонаря SERIE45 NL упак. | 21.63
2106323 | Прокладка 87,3x124x0,25 упак. | 5
2106324 | Обойма сальниковой набивки SERIE45 NL уп | 120
2106325 | POWER SUPPLY DE.230VAC/24VDC0,7A FP0PSA2 | 136
2106327 | Кабель д/программирования PC-FP0 AFC8513D RADET | 87.55
2106333 | Интерфейс RS232/485 AFP15402CE RADET | 605.64
2106337 | Болт M16X60 ISO4014 8.8 (8 шт.) | 10.609
2106338 | РЕЛЕ ДАВЛЕНИЯ PM5XH05 | 28.9018
2106339 | РЕЛЕ ДАВЛЕНИЯ PM5XH05 | 38
2106340 | РЕЛЕ ДАВЛЕНИЯ PM5XH05 | 40
2106341 | NON RETURN VALVE DN100 447BT PN16 VP. | 1251
2106342 | Уплотнение DN100 D.120/162X2 C4430 VP. | 19
2106344 | УПЛОТНЕНИЕ ТОРЦ. D.32, ГЛИКОЛЬ | 323
2106345 | СТУ D.32 Q1Q1VGG(226) NL компл. | 315.18
2106346 | MECHANICAL SEAL D.32 Q1Q1VGG(262) NL KIT | 377
2106347 | СТУ D.32 Q1Q1VGG(334) NL компл. | 408.91
2106348 | Корпус мотора/статор/кабель 5,5/2 3~ 400 | 239
2106349 | Мотор погружной/кабель 0,55кВт DM 400В у | 269.3553
2107550 | Корпус мотора/статор/кабель 7,5/2 3~ 400 | 330
2107551 | Мотор погружной/кабель 0,75кВт 3~ 400В | 434
2107552 | Рабочее колесо NL65/200 н/ж сталь компл. | 2149.61
2107556 | TERMINAL BOX CPL.NF80 METAL ATB KIT | 105
2107557 | CC OPERATION PANEL GT01 SW 5.08 FC VP. | 385.22
2107558 | Вентилятор BG71 LS(IPH-W/-O) упак. | 42
2107564 | Вентилятор BG80 LS(IPH-W/-O) упак. | 49
2107566 | Крышка вентилятора BG80 LS(IPH-W/-O) | 59
2107568 | Клеммная коробка BG80-112 LS(IPH-W/-O) у | 128
2107576 | Крышка вентилятороа BG112 LS(IPH-W/-O) у | 79.5675
2107588 | FAN F.MODULE IL-E 11/15KW VP. | 201
2107589 | Вентилятор для модуля IL-E 18,5/22кВт | 332.69
2107590 | SCREW M16x70 DIN933 A2 (8 PIECES) | 10.3
2107591 | SCREW M16x65 DIN933 A2-70 (8 PIECES) | 27.81
2107592 | SCREW M10x65 DIN912 A2 (8 PIECES) | 10.3
2107593 | THREADED PIN M16x70 DIN976 A4 (8 PIECES) | 38.11
2107594 | Клеммная колодка BG71 LS(IPH-W/-O) | 107
2107596 | Клеммная колодка BG80-112 LS(IPH-W/-O) у | 137
2107598 | WASHER A10,5 DIN9021 A2 (8 PIECES) | 5
2107599 | Шпонка B10X8X40 DIN6885 A2(2 шт.) | 5
2107600 | Шпонка A14X9X56 DIN6885 A2(2 шт.) | 8
2107601 | Шпонка A20X12X100 DIN6885 A4(2 шт.) | 28
2107602 | MO.MHIL 1,5/2/80N 1~230V IE1 VP. | 401
2107603 | SCREW PLUG/GASKET RS25/30 VP. | 7
2107607 | Щит мотора LF80 D.E. ATB комплект | 202
2107613 | Клеммная коробка BG100 LAF упак. | 10.609
2107616 | КОЖУХ ВЕНТИЛЯТОРА BG100 LAF | 80
2107623 | Рабочее колесо BAC70-135-4/2-DM/R-2 NORYL VP. | 53
2107624 | Рабочее колесо BAC70-135-3/2-DM/R-2 NORYL VP. | 53
2107626 | Клеммная колодка BG132 LS | 133
2107627 | Корпус насоса STRATOS 32/1-10 комплект | 114
2107628 | Корпус насоса STRATOS 40/1-10 комплект | 100
2107629 | Корпус насоса STRATOS 50/1-10 комплект | 158
2107630 | РАБОЧЕЕ КОЛЕСО D.80/171/24 К-Т | 184.37
2107632 | PUMP HOUSING N125/315 KIT | 4860.57
2107633 | Теплоизоляция STRATOS MG.23(32/1-10) к-т | 30
2107634 | Теплоизоляция STRATOS MG.23(40/1-10) к-т | 30
2107635 | Теплоизоляция STRATOS MG.23(50/1-10) к-т | 31
2107636 | Модуль STRATOS 25/1-4 комплект | 326.6667
2107637 | Модуль STRATOS 30/1-4 комплект | 366.6667
2107638 | Модуль STRATOS 25/1-10 комплект | 471.6667
2107639 | Модуль STRATOS 30/1-10 комплект | 508.3333
2107640 | Модуль STRATOS 32/1-10 комплект | 711.6667
2107641 | Модуль STRATOS 40/1-10 комплект | 728.3333
2107642 | Модуль STRATOS 50/1-10 комплект | 443.2296
2107646 | Мотор 2 STRATOS MG.23(25/30/1-4)CAN к-те | 312
2107647 | Мотор 2 STRATOS MG.23(25/30/1-10)CAN к-т | 281.8595
2107648 | Мотор 2 STRATOS MG.23(32/40/50/1-10)CAN | 550
2107649 | Корпус насоса MVI95 DN100/PN25 KTL. к-те | 718
2107650 | Кожух насоса MVI95 комплект | 284
2107651 | MECH.SEAL MG1 SX/32-G50 Q1Q1X4GG(IPN)KIT | 273
2107652 | MECH.SEAL MG1 SX/55-G50 Q1Q1X4GG(IPN)KIT | 616
2107653 | Напорный патрубок DN40 WS9E/WS11D MTC к- | 485.8922
2107654 | Труба напорная DN40 WS9E/WS11D/MTS40/MTC | 298.1129
2107655 | Прокладка D.38 55.13706 GI | 11.6699
2107656 | Труба напорная DN40 WS1100/E MTC к-тект | 425
2107657 | Труба напорная DN40 WS1100E/MTS40/MTC уп | 298
2107660 | Бак DrainLift M2/8 | 975
2107661 | ДАТЧИК УРОВНЯ DRAINLIFT M2/8 | 179
2107662 | Воздухоотвод DRAINLIFT M2/8 комплект | 84.872
2107663 | Тройник R1/2"xD16 PP | 5
2107664 | ОБРАТНЫЙ КЛАПАН DLM2/8 | 277.9558
2107666 | Принадлежности DRAINLIFT M2/8 комплект | 177.1703
2107667 | Уплотнение ID.235X8,0 NBR 70 SH A | 34
2107668 | Заслонка резиновая DLM2/8 комплект | 211
2107670 | CLOCK SWITCH SD | 143.17
2107671 | Рабочее колесо D.65/144/18 RG компл. | 452.17
2107673 | Щит мотора BG100 D.E. ATB комплект | 271
2107674 | Ротор 2,5кВт 3~ 2пол. 400В MTS40 к-тект | 120
2107678 | Герметик WEICON AN305-77 200мл упак. | 76
2107679 | Уплотнение ID.23X2,5 NBR70SR | 5
2107682 | Рабочее колесо E D.40/154/17 MTS40/31 к- | 201.571
2107684 | STATOR MTS40/31-39 3~400V KIT | 372
2107685 | КОЛЕСО РАБОЧЕЕ Е D.40/164/17 | 201.571
2107686 | Рабочее колесо 32/125/18 RG компл. | 331.66
2107692 | КАБЕЛЬ MTS40/STS 4кВт-DM-230V 10M к-т | 305.91
2107694 | МОТОР 4кВт 3~ 460 60 2 NAMEX VP. | 1366.81
2107704 | IMERGED MOTOR 2,5KW 3~230 60 2 FM VP. | 1035
2107709 | IMERGED MOTOR 4KW-3~230-60-2POL.FM VP. | 1061
2107713 | IMERGED MOTOR 2,5KW 3~460 60 2 FM VP. | 920
2107716 | IMERGED MOTOR 4KW 3~460 60 2 FM VP. | 975
2107724 | Рабочее колесо D.80/146/136/24 RG компл. | 877.56
2107727 | Конденсатор 30мкФ/450 В+кабель+болт | 23
2107728 | Фонарь P190X85,2-F165 GGG компл. | 287.37
2107731 | Корпус насоса I50/145 PN16 GGG компл. | 438.78
2107734 | FREQUENCY CHANGER FC-202P75K 75KW VP. | 9695.39
2107735 | ПЧ FC-202P18K 18,5кВт упак. | 2619
2107752 | Модуль GR.22 1~230 6MF комплект | 52.1901
2107753 | Рабочее колесо D.80/172/24 RG компл. | 813.7
2107756 | MO.MHIL 1,1/2/80N 1~230V IE1 VP. | 366
2107757 | INTERFACE RS232-RS485/422 VP. | 366.68
2107758 | СТУ D.45 Q1Q1VGG(330) NL к-т | 600
2107759 | Торцевое уплот D.45 Q1Q1VGG(410) NL к-т | 600
2107760 | MECHANICAL SEAL D.24 Q1Q1VGG(149) NL KIT | 216
2107761 | СТУ D.24 Q1Q1VGG(178) NL компл. | 217.33
2107762 | СТУ D.24 Q1Q1VGG(216) NL компл. | 222.48
2107763 | MECHANICAL SEAL D.24 Q1Q1VGG(262) NL KIT | 243
2107764 | СТУ D.32 Q1Q1VGG(226) NL компл. | 341.96
2107765 | СТУ D.32 Q1Q1VGG(262) NL компл. | 388.31
2107767 | Уплотнительное кольцо ID.202,80x3,53 VITON | 16.48
2107768 | Уплотнительное кольцо ID.8,9x2,7 VITON VP. | 5
2107769 | Уплотнительное кольцо ID.9,9x2,62 VITON VP. | 5
2107772 | РАБОЧЕЕ КОЛЕСО D.125/207/24 К-Т | 261.62
2107776 | PUMP HOUSING N150/315 GG KIT | 6552.86
2107777 | КОРПУС НАСОСА MHIL 3 (ВСАС) | 57
2107778 | ВЕНТИЛЯТОР МОТОРА | 31.3223
2107779 | КОЖУХ ВЕНТИЛЯТОРА BG80 ELEC | 59
2107780 | Уплотнительное кольцо ID.63,17x2,62 VITON VP. | 6
2107781 | Ротор 22/90/2+р/к 33/59+СТУ к-т | 222.48
2107782 | ВЕНТИЛЯТОР BG90 | 44.9389
2107783 | Крышка вентилятороа BG71 ELEC комплект | 54
2107785 | Крышка 300X300 DRAINCONTROL2 | 125.66
2107786 | Трансформатор для цепей упр. TYP100/4/23 DRAINCON | 125.66
2107787 | Трансформатор для цепей упр. TYP250/4/23 DRAINCON | 159.65
2107789 | Рабочее колесо 40/200NB D.195 BM компл. | 212.18
2107794 | Шпилька стяжная M8X70 8.8 (4 шт.) к-тект | 13.39
2107795 | Шпилька стяжная M8X90 8.8 (4 шт.) к-тект | 13.39
2107796 | Болт стяжной M8X110 8.8 (4 шт.) комплект | 14
2107797 | Шпилька стяжная M8X130 8.8 (4 шт.) к-тек | 14
2107798 | Шпилька стяжная M8X150 8.8 (4 шт.) к-тек | 13.39
2107799 | Шпилька стяжная M8X170 8.8 (4 шт.) к-тек | 13.39
2107800 | Шпилька стяжная M8X85 8.8 (4 шт.) к-тект | 14
2107801 | Шпилька стяжная M8X135 8.8 (4 шт.) к-тек | 13.39
2107802 | Шпилька стяжная M8X160 8.8 (4 шт.) к-тек | 14
2107803 | Шпилька стяжная M8X180 8.8 (4 шт.) к-тек | 18
2107804 | Шпилька стяжная M8X120 8.8 (4 шт.) к-тек | 10.3
2107805 | КОРПУС ВСАСЫВАЮЩИЙ MHIL1 | 57
2107806 | Щит мотора MG.80 1" MHIL передний | 92
2107807 | Щит мотора MG.71 1 1/4" MHIL передний | 88
2107808 | ВЕНТИЛЯТОР MG.63 MHIL | 42.4463
2107809 | рабочее колесо 40/160-133-45,1/17 | 231
2107815 | МОТОР 1,1 КВТ 1~ 230V В СБОРЕ. | 452
2107816 | МОТОР 1,1 КВТ 3~ 400V В СБОРЕ | 507
2107817 | Мотор погружной 1,5кВт EM 230В упак. | 447
2107818 | Мотор погружной 1,5кВт 3~ 400В | 547
2107819 | МОТОР 2,2KW 3~ 400V CPL.VP. | 563
2107820 | Мотор погружной 0,55кВт 1~ 230В | 240.8243
2107821 | Мотор погружной 0,55кВт DM 400В упак. | 289.6257
2107822 | МОТОР 0,75KW EM 230V KPL.VP | 346
2107823 | Мотор погружной 0,75кВт 3~ 400В | 399
2107827 | MO.MHIL 0,55/2/63 1~230V IE1 VP. | 212
2107828 | MO.MHIL 0,55/2/63 3~400V IE1 VP. | 229
2107829 | MO.MHIL 0,55/2/63 1~230V IE1 VP. | 233
2107830 | MO.MHIL 0,55/2/63 3~400V IE1 VP. | 250
2107831 | MO.MHIL 0,55/2/63 1~230V IE1 VP. | 250.29
2107832 | MO.MHIL 0,55/2/63 1~230V IE1 VP. | 277
2107833 | MO.MHIL 0,55/2/63 1~230V IE1 VP. | 300
2107834 | MO.MHIL 0,55/2/63 3~400V IE1 VP. | 284.28
2107835 | MO.MHIL 0,55/2/63 3~400V IE1 VP. | 370
2107836 | MO.MHIL 0,55/2/63 1~230V IE1 VP. | 367.71
2107837 | MO.MHIL 0,55/2/63 1~230V IE1 VP. | 250
2107838 | MO.MHIL 0,55/2/63 3~400V IE1 VP. | 263.68
2107839 | MO.MHIL 0,75/2/71N 1~230V VP. | 303.85
2107840 | MO.MHIL 1,1/2/80N 1~230V IE1 VP. | 366
2107842 | MO.MHIL 0,75/2/71N 1~230V IE1 VP. | 345.05
2107843 | MOTOR CPL.MHIL 0,75KW 3~ MG.71/4S VP. | 320.33
2107845 | MOTOR CPL.MHIL 1,5KW 3~ MG.80 VP. | 361.53
2107846 | MO.MHIL 0,75/2/71N 1~230V IE1 VP. | 345.05
2107847 | MO.MHIL 1,1/2/80N 1~230V IE1 VP. | 463
2107848 | MOTOR CPL.MHIL 1,1KW 3~ MG.71/3S VP. | 423.33
2107849 | MO.MHIL 1,5/2/80N 1~230V IE1 VP. | 517
2110130 | VR-PLC/GW-RS422 | 1100
2110131 | VR-PLC-RS232 | 1100
2111151 | MOTOR CPL.MHIL 1,85KW 3~ MG.80 VP. | 511.91
2111184 | Рабочее колесо D.65/115/18 RG компл. | 598.43
2111186 | РАБОЧЕЕ КОЛЕСО D.80/212/32 | 492
2111187 | Рабочее колесо D.80/112/18 RG компл. | 794.13
2111188 | Рабочее колесо D.50/138/18 RG компл. | 419.21
2111190 | FITTINGS CO-1HELIX V/VE22 DN50-2" 01 KIT | 681.86
2111196 | Уплотнение ID.42X3 EPDM 70SR.A BUS. упак | 5
2111197 | Рабочее колесо D.40/168/18 RG компл. | 505.73
2111232 | PUMP HOUSING STRATOS25 G1½ WO.SHD.KIT | 30.9
2111233 | PUMP HOUSING STRATOS30 G2 WO.SHD.KIT | 33.99
2111244 | COUPLING GUARD D.13,5X26X86X93 VP. | 41.2
2111255 | Напорный патрубок TMP40/11 комплект | 55
2111256 | Уголок 90GD. 1"1/4 PVC упак. | 7
2111269 | COUPLING GUARD D.17,5X44X145X126 VP. | 55.62
2111275 | РАБОЧЕЕ КОЛЕСО D.80/127/24 К-Т | 141.11
2111276 | Рабочее колесо D.80/129/24 компл. | 141.11
2111278 | Вал D.22X751 MVI95 комплект | 100.7855
2111279 | Рабочее колесо D.80/249/24 комплект | 284
2111280 | Рабочее колесо 40/160/18 RG KIT | 510
2111281 | Щит мотора AF112 431986 N.D.E. ATB упак. | 148
2111286 | Рабочее колесо D.218 BM-S компл. | 609.76
2111287 | Рабочее колесо D.195 BM-S компл. | 765.29
2111288 | Рабочее колесо D.200 BM-S компл. | 626.24
2111289 | Рабочее колесо D.220 BM-S компл. | 769.41
2111293 | УПЛОТНЕНИЕ ТОРЦ. D.28 Q1Q1VG | 166
2111294 | MECHANICAL SEAL D.38 Q1Q1VG-250 KIT | 222.789
2111296 | MOTOR 22/2/160L 400/690V BM-S/BM-B VP. | 2478.18
2111299 | Рабочее колесо 65/142/132/24 компл. | 156.56
2111300 | Рабочее колесо 40/136/128/18 компл. | 156.56
2111301 | РАБОЧЕЕ КОЛЕСО 32/131/125/18 К-Т | 170.98
2111302 | Рабочее колесо 32/133/127/18 компл. | 170.98
2111303 | Щит мотора фланцевый BG71F154 D.E. ELEC | 90
2111304 | Щит мотора BG71F188 ELEC передний к-тект | 49.9756
2111305 | Щит мотора фланцевый BG80F154 D.E. ELEC | 90
2111306 | ЩИТОК ДВИГАТЕЛЯ BG80 F188 | 90
2111307 | Щит мотора фланцевый BG90F188 D.E. ELEC | 39.3254
2111308 | Щит мотора фланцевый BG90F170 D.E. ELEC | 90
2111309 | Уплотнение слива конденсата D5 ELEC упак | 5
2111310 | Щит мотора BG71 V18 D.E. ELEC комплект | 92
2111311 | Щит мотора BG80 V18 D.E. ELEC комплект | 126
2111312 | Щит мотора BG90 V18 D.E. ELEC комплект | 23.4016
2111313 | Болты M6X30 6.8 (4 шт.) | 5
2111314 | Болты M8X40 6.8 (4 шт.) | 5
2111315 | Щит мотора BG71 ELEC задний | 80
2111316 | ЩИТОК ДВИГАТЕЛЯ BG80 | 89
2111317 | Щит мотора BG90 ELEC задний | 92
2111318 | Болты M5X169 6.8 (4 шт.) | 7
2111319 | Болты M5X183 6.8 (4 шт.) | 7
2111320 | Болты M5X211 6.8 (4 шт.) | 5
2111321 | Стопорное кольцо D.14,8x0,4 упак. | 5
2111322 | КОЖУХ ВЕНТИЛЯТОР BG90 | 66
2111323 | Винт M4X6 (4 шт.) | 5
2111324 | Кольцо-отражатель D.36X4 упак. | 5
2111325 | Крышка клеммной коробки/прокладка BG71/8 | 29
2111326 | КРЫШКА КЛЕММНОЙ КОРОБКИ | 37
2111327 | Клеммная колодка 50X32 M4 3~ ELEC к-тект | 29
2111328 | Прокладка для клеммной коробки 71/80 ELE | 12.7308
2111329 | Уплотнение/болты клеммной коробки BG90 E | 19
2111330 | Клеммная коробка BG71/80 ELEC комплект | 66
2111331 | КЛЕММНАЯ КОРОБКА BG90 ELEC | 103
2111332 | Стопорное кольцо D.17 GB894.1 упак. | 5
2111333 | Стопорное кольцо D.20 GB894.1 упак. | 5
2111334 | Стопорное кольцо D.30 GB894.1 упак. | 5
2111335 | Стопорное кольцо D.40 GB893.1 упак. | 5
2111336 | Стопорное кольцо D.52 GB893.1 упак. | 5
2111337 | Стопорное кольцо D.72 GB893.1 упак. | 5
2111338 | Кольцо пружинное D.35 упак. | 5
2111339 | ШАЙБА ПРУЖИННАЯ, ПОД ПОДШИПНИК | 5
2111340 | Подшипник 6202 DDW C3 EA6 | 19
2111341 | Подшипник 6203 DDW C3 EA6 | 28
2111342 | Подшипник 6204 DDW C3 EA3 | 11.9171
2111343 | Подшипник 6304 DDW C3 EA6 | 17.304
2111344 | Крышка модуля/прокладка TL5 комплект | 33
2111348 | Контроллер уровня DRAINLIFT XL комплект | 427.5427
2111349 | Соединение датчика уровня к баку | 50.9232
2111350 | Соединение датчика уровня | 14.8526
2111352 | Барьер Зеннера в коробке + кабель 1 м | 254
2111353 | Принадлежности DRAINLIFT XL упак. | 341
2111355 | Вентилятор 1LA7 BG132 D.192 SM. комплект | 80
2111357 | Сальник A40X62X7 NBR SM. упак. | 37
2111359 | Подшипник 6308/ZJC3 SM. | 56
2111361 | Щит мотора 1LA7 2/132/300 N.D.E. SM. упа | 149.5869
2111362 | Сальник 40X47X5 NBR SM. упак. | 34
2111364 | Шайба пружинная SN60098-56 SM. упак. | 36
2111366 | Подшипник 6208/2ZJC3 SM. | 48.8014
2111378 | Рабочее колесо D.80/200/190/32 RG KIT | 747
2111379 | Рабочее колесо D.150/323/45 RG компл. | 1328.7
2111388 | Бак DRAINLIFT XL | 2119
2111392 | MECHANICAL SEAL D.32 Q1Q1EGG(262)NL KIT | 484
2111401 | Вставка подшипника BG132 D.E. SM. упак. | 66
2111403 | V-сальник V40-A SM. упак. | 34
2111405 | Подшипник 6308/2ZJC3 SM. упак. | 69
2111407 | Щит мотора BG132 N.D.E. SM. упак. | 149
2111409 | Вставка подшипника BG132 N.D.E. SM. упак | 66
2111411 | Крышка вентилятоора 1PC3 BG132/300 SM. | 116
2111413 | Вентилятор 1PC3 BG132 D.150 SM. | 80
2111415 | PUMP HOUSING I50/108,5/129X280 16 KIT | 184.37
2111416 | Модуль IP/DP-E32/100-0,55/2-IE2 ELEC к-т | 1414
2111417 | Модуль IP/DP-E32/110-0,75/2-IE2 ELEC к-т | 1511
2111418 | МОДУЛЬ IP/DP-E32/160-1,1/2-IE2 | 1631
2111419 | Модуль IP/DP-E40/115-0,55/2-IE2 ELEC к-т | 1511
2111420 | МОДУЛЬ IP/DP-E40/120-1,5/2-IE2 | 1180.6272
2111421 | Модуль IP/DP-E40/130-2,2/2-IE2 ATB к-тек | 1247.3094
2111422 | Модуль IP/DP-E40/150-3/2-IE2 ATB к-тект | 2459
2111423 | МОДУЛЬ IP-E/DP-E40/160-4/2-E2 | 3138
2111424 | Модуль IP/DP-E50/115-0,75/2-IE2 ELEC к-т | 1666
2111425 | Модуль IP/DP-E50/130-2,2/2-IE2 ATB к-тек | 2240
2111426 | МОДУЛЬ IP-E/DP-E50/140-3/2-IE2 ATB | 1053.3913
2111427 | МОДУЛЬ IP/DP-E50/150-4/2-IE2 | 3190
2111428 | МОДУЛЬ IP/DP-E65/115-1,5/2-IE2 | 1981
2111429 | МОДУЛЬ IP-E/DP-E65/130-3/2-IE2 | 2754
2111430 | МОДУЛЬ IP-E/DP-E65/140-4/2-IE2 | 3225
2111431 | МОДУЛЬ IP-E/DP-E80/115-2,2-IE2 | 2497
2111432 | МОДУЛЬ IP-E/DP-E80/130-3/2-IE2 | 2887
2111433 | МОДУЛЬ IP-E/DP-E80/140-4/2-IE2 | 1091.182
2111434 | Рабочее колесо D.32/138/18 RG компл. | 507.79
2111435 | Щит мотора BG90 D.E.ATB компл. | 188.49
2111437 | Уплотнение клеммной коробки BG90 ATB. уп | 19
2111441 | Стопорное кольцо BG100/112 ATB упак. | 10.609
2111443 | Болты щита мотора BG100 D.E. ATB (4 шт.) | 28
2111445 | Болты щита мотора M6X220 ATB (4 шт.) | 28
2111447 | Крышка/уплотнение TR209X9 упак. | 24
2111449 | Сальник BG100/112 ATB упак. | 10.609
2111890 | EMUPORT ID5866 WS 1100 D/STS 65 DN80 | 7267.68
2112596 | Мотор сменный IP/DP-E32/100-0,55 IE2ELEC | 929
2112597 | Мотор сменный IP/DP-E32/110-0,75 IE2ELEC | 978
2112598 | Мотор сменный IP/DP-E32/160-1,1 IE2ELEC | 1013
2112599 | Мотор сменный IP/DP-E40/115-0,55 IE2ELEC | 993
2112600 | Мотор сменный IP/DP-E40/120-1,5 IE2ATB | 1330
2112601 | Мотор сменный IP/DP-E40/130-2,2 IE2ATB | 1585
2112602 | Мотор сменный IP/DP-E40/150-3 IE2ATB | 1739
2112603 | Мотор сменный IP/DP-E40/160-4 IE2ATB | 1996
2112604 | Мотор сменный IP/DP-E50/115-0,75 IE2ELEC | 1083
2112605 | Мотор сменный IP/DP-E50/130-2,2 IE2ATB | 1585
2112606 | Мотор сменный IP/DP-E50/140-3 IE2ATB | 1766
2112607 | Мотор сменный IP/DP-E50/150-4 IE2ATB | 2096
2112608 | Мотор сменный IP/DP-E65/115-1,5 IE2ATB | 1403
2112609 | Мотор сменный IP/DP-E65/130-3 IE2ATB | 1809
2112610 | Мотор сервисный IP/DP-E65/140-4 IE2 ATB | 2116
2112611 | Мотор сменный IP/DP-E80/115-2,2 IE2ATB | 1766
2112612 | Мотор сменный IP/DP-E80/130-3 IE2ATB | 1835
2112613 | Мотор сменный IP/DP-E80/140-4 IE2ATB | 2055
2112671 | END SHILD BG90 D.E.ATB KIT | 194
2112673 | Сальник BG90 D.E. ATB упак. | 10.609
2112674 | Болты щита мотора M5X190 ATB (4 шт.) | 28
2112677 | Стопорное кольцо 52X2 J ATB упак. | 10.609
2112682 | Рабочее колесо D.80/180/18 RG10 KIT | 735.42
2112683 | Рабочее колесо D.40/168/18 VITON компл. | 118.45
2112684 | Фонарь P228X73-F265 VITON компл. | 348.14
2112685 | Муфта/вал 18/38x126 VITON компл. | 307.97
2112686 | Уплотнительное кольцо ID.117,07X3,53 FKM/VITON70 | 14.42
2112687 | Уплотнительное кольцо ID.107,54X3,53 FKM/VITON70 | 5
2112688 | Рабочее колесо D.55/156/17 VITON | 103
2112690 | РАБОЧЕЕ КОЛЕСО D.150/232/15°/38 К-Т | 342.99
2112691 | INSOLATION STRATOS PARA 25/1-11 KIT | 8
2112692 | FREQUENCY CHANGER FC-202PK37 0,37KW VP. | 547.96
2112693 | ПЧ FC-202PK55 0,55кВт упак. | 583
2112694 | ПЧ FC-202PK75 0,75кВт упак. | 598
2112695 | ПЧ FC-202P1K1 1,1кВт упак. | 625
2112696 | ПЧ FC-202P1K5 1,5кВт упак. | 701
2112697 | ЧАСТОТНЫЙ ПРЕОБРАЗОВАТЕЛЬ FC | 761
2112698 | ПЧ FC-202P3K0 3,0кВт | 897
2112699 | ПЧ FC-202P4K0 4,0кВт | 1261
2112700 | ПЧ FC-202P5K5 5,5кВт упак. | 1190
2112701 | ПЧ FC-202P7K5 7,5кВт | 1354
2112702 | ПЧ FC-202P11K 11,0кВт упак. | 1653
2112704 | ПЧ FC-202P15K 15,0кВт | 1958
2112705 | ПЧ FC-202P22K 22,0кВт упак. | 2792
2112706 | ПЧ FC-202P30K 30,0кВт упак. | 3069
2112707 | ПЧ FC-202P37K 37,0кВт упак. | 3892
2112708 | FREQUENCY CHANGER FC-202P45K 45,0KW VP. | 5217.98
2112709 | FREQUENCY CHANGER FC-202P55K 55,0KW VP. | 5704.14
2112710 | FREQUENCY CHANGER FC-202P90K 90,0KW VP. | 7754.87
2112711 | Синус-фильтр для ПЧ FC-202PK37-PK75 упак | 332
2112712 | Синус-фильтр для ПЧ FC-202P1K1-P1K5 упак | 332
2112713 | Синус-фильтр для ПЧ FC-202P2K2-P3K0 упак | 405
2112714 | Синус-фильтр для ПЧ FC-202P5K5-P7K5 упак | 462
2112715 | Синус-фильтр для ПЧ FC-202P11K упак. | 679
2112716 | Синус-фильтр для FC-202P15K-P18K | 870.9989
2112717 | Синус-фильтр для ПЧ FC-202P22K упак. | 1275
2112718 | Синус-фильтр для FC-202P4K0 | 432
2112719 | Синус-фильтр для ПЧ FC-202P30K упак. | 1596
2112720 | Синус-фильтр для ПЧ FC-202P37K упак. | 2174
2112721 | SINE FILTER F.FC-202P45K-P55K VP. | 2956.1
2112722 | Синус-фильтр для FC-202P75K-P90K | 3945.93
2112732 | Фонарь MG63 P171 M108 | 37
2112733 | Щит мотора AF112M N.D.E. ATB упак. | 148
2112739 | РАБОЧЕЕ КОЛЕСО D.50/90/18 К-Т | 212.18
2112747 | Корпус насоса I50/214/240 16 GGG компл. | 1457.45
2112749 | DRY RUN ELECTRODE 1/4" W.PRESS.GAUGE KIT | 106.09
2112750 | Вал D.22X359 MVI95 упак. | 121
2112751 | Вал D.22X457 MVI95 упак. | 100.7855
2112754 | Щит мотора RF180/315/45 D.E. ATB упак. | 1030
2112771 | Клеммная коробка FB50-2,5/3,3 DM к-тект | 58
2112776 | Реле DL-E BF компл. | 256.47
2112793 | MODULE IL-E BF-R1 11KW 2POL.IE2 VEM KIT | 5973
2112794 | MODULE IL-E BF 11KW 2POL.IE2 VEM KIT | 5973
2112795 | Модуль IL-E BF-R1 11кВт 4-пол. IE2 VEM компл. | 5804.05
2112796 | MODULE IL-E BF 11KW 4POL.IE2 VEM KIT | 5973
2112797 | Модуль IL-E BF-R1 15кВт 2-пол. IE2 VEM компл. | 6016.23
2112798 | MODULE IL-E BF 15KW 2POL.IE2 VEM KIT | 6191
2112799 | Модуль IL-E BF-R1 15кВт 4-пол. IE2 VEM компл. | 5999.75
2112800 | Модуль IL-E BF 15кВт 4-пол. IE2 VEM компл. | 5710.32
2112801 | Модуль IL-E BF-R1 18,5кВт 2-пол. IE2 VEM компл. | 6367.46
2112802 | Модуль IL-E BF 18,5кВт 2-пол. IE2 VEM компл. | 6036.83
2112803 | Модуль IL-E BF-R1 18,5кВт 4-пол. IE2 VEM компл. | 7898.04
2112804 | Модуль IL-E BF 18,5кВт 4-пол. IE2 VEM компл. | 6036.83
2112805 | Модуль IL-E BF-R1 22кВт 2-пол. IE2 VEM компл. | 8683.93
2112806 | MODULE IL-E BF 22KW 2POL.IE2 VEM KIT | 8937
2112807 | Модуль IL-E BF-R1 22кВт 4-пол. IE2 VEM компл. | 8683.93
2112808 | Модуль IL-E BF 22кВт 4-пол. IE2 VEM компл. | 8683.93
2112810 | Крышка подшипника BG132 SM. упак. | 38
2112812 | Кольцо D.8 SM. упак. | 36
2112814 | Болты M8X60 ISO4762 8.8 (4 шт.) | 133
2112816 | Шпонка 10X10X24 C45K | 40
2112817 | Гайки M8-8 ISO4032 GEOMET (4 шт.) | 5
2112819 | Болты M8X45 ISO4014 8.8(4 шт.) | 133
2112822 | Винты M5X8 ISO7045 (4 шт.) | 133
2112824 | Болты M8X60 DIN6912 NIRO(4 шт.) | 133
2112826 | Болты M8X45 ISO4017 NIRO (4 шт.) | 133
2112832 | Шайба пружинная SN60098-56 6208 SM. | 32.96
2112834 | Гайка M8-8 EN1661 (4 шт.) компл. | 128.75
2112845 | MOTOR IL-E 11KW 2POL.IE2 VEM(+TOOL) | 2948
2112846 | MOTOR IL-E 11KW 4POL.IE2 VEM(+TOOL) | 2660.49
2112847 | MOTOR IL-E 15KW 2POL.IE2 VEM(+TOOL) | 3647
2112848 | Мотор IL-E 15кВт 4-пол. IE2 VEM(+вилка монтажная) | 4842.03
2112849 | MOTOR IL-E 18,5KW 2POL.IE2 VEM(+TOOL) | 3739.93
2112850 | MOTOR IL-E 18,5KW 4POL.IE2 VEM(+TOOL) | 3929.45
2112851 | MOTOR IL-E 22KW 2POL.IE2 VEM(+TOOL) | 4128.24
2112852 | MOTOR IL-E 22KW 4POL.IE2 VEM(+TOOL) | 4181.8
2112878 | Крышка вентилятора 1LA7130 BG132/300 SM. | 116
2112880 | PUMP HOUSING IPL50/160/170X340 P2 KIT | 238.96
2112881 | Рабочее колесо D.80/135/24 RG компл. | 645.81
2112882 | Рабочее колесо D.65/152/24 RG компл. | 803.4
2112885 | Рабочее колесо D.200/314/45 RG компл. | 1683.02
2112886 | Рабочее колесо D.100/175/32 RG компл. | 910.52
2112887 | Рабочее колесо D.40/150/18 RG компл. | 511.91
2112895 | РАБОЧЕЕ КОЛЕСО D.45/132/17X3 PPO К-Т | 49.44
2112909 | РАБОЧЕЕ КОЛЕСО D.150/199/32 К-Т | 506.76
2112910 | РАБОЧЕЕ КОЛЕСО D.125/170/18 К-Т | 279.13
2112911 | Рабочее колесо D.48/105,5/17 FKM/VITON компл. | 67.98
2112912 | КОЛЕСО РАБОЧЕЕ/ШПОНКА WJ-204-X | 15
2112913 | BALL TAP TYP835 G11/2" PN25 DVGW VP. | 96.82
2112914 | BRACKET 1223 F.SK.VR/ER 400x400 VP. | 311.06
2112915 | Мотор сменный TOP-S/25/7 EM комплект | 326
2112916 | к-тект сменный статор/модуль TOP-S/25/7 | 290
2112920 | Сальник вала RB30 ATB | 12.36
2112921 | Соединительное кольцо 25X35X4 ATB | 10.609
2112922 | Стопорное кольцо 25X1,2 DIN471 ATB упак. | 10.609
2112923 | Рабочее колесо D.50/111/18 RG компл. | 526.33
2112924 | Рабочее колесо D.65/208/198/24 RG компл. | 889.92
2112925 | Рабочее колесо D.65/109/10°/18 RG компл. | 560.32
2112929 | Крышка TR128X12 длдя бака XXL(с отверсти | 30
2112930 | Экран XXL 1.4301 комплект | 49
2112931 | Рабочее колесо D.80/190/32 компл. | 181.28
2112932 | Фонарь P270X99-F300 C7 H1 компл. | 731.3
2112935 | Корпус насоса I80/240 PN16 C7 H1 компл. | 1365.78
2112937 | КОМПЛЕКТ ДАТЧИКА УРОВНЯ XXL | 851.9027
2112942 | Рабочее колесо D.100/140/10°/24 PHI RG компл. | 1018.67
2112943 | Цепь PCS 400кг 1.4401 2м CE комплект | 151
2112944 | Проушина 12мм 1.4401 упак. | 25
2112945 | Рым-болт D6X100 A2 | 5
2112946 | Рабочее колесо 40/220/18 RG компл. | 588.13
2112947 | ОПОРА НАСОСА WS625E/MTS | 129
2112948 | Труба напорная WS625E/1200 TMW32 к-тект | 116
2112949 | Труба напорная WS625/1500 TMW32 комплект | 119
2112980 | Мотор сменный IP-E/DP-E40/160-4/2-S1 компл. | 1957
2114072 | Мотор сменный IP-E40/115-0,55/2-S1 компл. | 983.65
2114252 | Труба напорная WS625/2100 TMW32 комплект | 125
2114253 | Труба напорная WS625/1200 TC40 комплект | 163
2114254 | Труба напорная WS625/1500 TC40 комплект | 166
2114255 | Труба напорная WS625/1800 TC40 комплект | 170
2114256 | Труба напорная WS625/2100 TC40 комплект | 172
2114257 | Труба напорная WS625/1200 MTS40 комплект | 219
2114259 | Труба напорная WS625/1800 MTS40 комплект | 226
2114260 | Труба напорная WS625/2100 MTS40 комплект | 231
2114261 | Труба напорная WS625/1800 TMW32 комплект | 122
2114265 | Рабочее колесо D.50/170/160/18 компл. | 170.98
2114267 | Вал D.22X454 1.4057 | 153.47
2114269 | Клеммная коробка BG90 ATB комплект | 103
2114270 | Крышка клеммной коробки/прокладка BG90-1 | 37
2114271 | Крышка клеммной коробки/прокладка BG71/8 | 29
2114272 | Уплотнения клеммной коробки BG63-90 ATB | 23
2114273 | REFILL CPL. AF400 W. AERATOR KIT | 201.88
2114274 | Рабочее колесо 100/204/32 RG компл. | 1219.52
2114278 | Заслонка клапана резиновая DLM1 комплект | 99
2114279 | Заслонка резиновая DLM2 комплект | 187.7793
2114287 | MECHANICAL SEAL D.38 BVEG BM(200) KIT | 113.3
2114288 | MECHANICAL SEAL D.38 BVEG BM(250) KIT | 116.39
2114289 | MECHANICAL SEAL D.38 BVEG BM(250) KIT | 120.51
2114290 | MECHANICAL SEAL D.38 BVEG BM(315) KIT | 128
2114291 | MECHANICAL SEAL D.50 BVEG BM(315) KIT | 195.7
2114293 | Панель FHN80-0,3 DM упак. | 534
2114294 | Рабочее колесо 80/135/18 комплект | 191
2114296 | Крышка защитная для мотора BG71 ATB | 106.09
2114301 | УПЛОТНЕНИЕ ТОРЦЕВОЕ BM(125) | 55
2114302 | СТУ D.20 BQ1EG-160 | 57
2114303 | MECHANICAL SEAL D.20 BQ1EG-200 KIT | 60
2114304 | MECHANICAL SEAL D.28 BQ1EG-160 KIT | 81
2114305 | MECHANICAL SEAL D.28 BQ1EG-200 KIT | 87
2114306 | СТУ D.28 BQ1EG-250 компл. | 89.61
2114307 | Торцевое уплотнение (D.38 Q1Q1VG-200) | 233.398
2114316 | УПЛОТНЕНИЕ ТОРЦЕВОЕ BM(125) | 95.481
2114317 | УПЛОТНЕНИЕ ТОРЦЕВОЕ D.20 Q1Q1VG-200 К-Т | 124
2114318 | MECHANICAL SEAL D.28 Q1Q1VG-160 KIT | 151
2114319 | Торцевое уплотнение D.28 Q1Q1VG-250 | 156
2114320 | СТУ D.38 BQ1EG-200 компл. | 172.01
2114321 | СТУ D.38 BQ1EG-250 компл. | 172.01
2114322 | СТУ D.38 BQ1EG-250 BM | 172.01
2114323 | СТУ D.38 BQ1EG-315 к-т | 177.16
2114324 | СТУ D.20 U3U3VG BM(125) компл. | 139.05
2114325 | СТУ D.20 U3U3VG BM(160) компл. | 157.59
2114326 | СТУ D.20 U3U3VG BM(200)к-т | 163.77
2114327 | СТУ D.28 U3U3VG BM(160) компл. | 210.12
2114328 | СТУ D.28 U3U3VG BM(200) компл. | 206
2114329 | СТУ D.28 U3U3VG BM(250) компл. | 221.45
2114330 | СТУ D.38 U3U3VG BM(200) компл. | 366.68
2114331 | СТУ D.38 U3U3VG BM(250) компл. | 369.77
2114332 | СТУ D.38 U3U3VG BM(250)к-т | 378.01
2114333 | СТУ D.38 U3U3VG BM(315)к-т | 397.58
2114334 | Уплотнительное кольцо ID.98,02X3,53 FKM/VITON70 VP. | 6
2114335 | Прокладка 125 BM | 5
2114336 | FLAT GASKET 160 BM VP. | 5
2114337 | FLAT GASKET 200 BM VP. | 6
2114338 | Прокладка 250 BM | 10.3
2114339 | Прокладка 250 BM | 10.3
2114340 | Прокладка 315 BM | 10.3
2114341 | Прокладка 125/315 BM | 18.54
2114342 | NH-FUSE INSERT SIZE1 200A VP. | 18.54
2114343 | Корпус насоса MVI DN32 P 1.4404 комплект | 279
2114344 | Корпус насоса MVI DN50 P 1.4404 комплект | 319
2114345 | Датчик XXL (ПО от V1.24) к-тект сменный | 794.6141
2114346 | ДАТЧИК УРОВНЯ | 485
2114354 | МОТОР 1,5/2/90 F188 - IE2 VP. | 404.64
2114355 | Датчик уровня 0-1м WS, кабель 10м | 281
2114356 | Соединение трубки датчика уровня с баком | 41
2114357 | к-тект сменный DRAIN-CONTROL2(0,5-10) XX | 2015
2114359 | к-тект сменный DRAIN-CONTROL2(12,5-16)XX | 3776
2114360 | к-тект сменный DRAIN-CONTROL2(16,1-20)XX | 3653
2114362 | Крышка вентилятора BG132 ATB упак. | 116
2114364 | Поплавковый клапан G11/4"(ROMA) упак. | 223
2114365 | Корпус поплавка D.220мм (ROMA) | 34
2114385 | MOTOR 15/2/132 400/690V BM-S/BM-B VP. | 1957
2114386 | ЗАДНЯЯ КРЫШКА НАСОСНОЙ КАМЕРЫ | 25.3792
2114389 | МОТОР 0,37/4/71 F188 IE2 VP. | 869
2114392 | МОТОР 0,55/4/80 F188 IE2 | 938
2114393 | Модуль IL-E/DL-E40/170-5,5/2 IE2 SM. к-т | 3256
2114394 | МОДУЛЬ IL/DL-E50/170-7,5/2-IE2 | 3891
2114395 | МОДУЛЬ IL/DL-E65/150-5,5/2-IE2 | 3322
2114396 | МОДУЛЬ IL/DL-E80/140-7,5/2-IE2 | 3673
2114397 | Мотор погружной 4/4 XXL упак. | 1894
2114401 | Рабочее колесо D.80/250/240/24 RG компл. | 1093.86
2114403 | Кожух охлаждающий TP 4кВт стандартный XX | 163
2114408 | Рабочее колесо 150/290/38 комплект | 806
2114409 | Рабочее колесо 150/314/38 комплект | 806
2114410 | Рабочее колесо 150/314/45 комплект | 806
2114411 | Рабочее колесо 150/323/38 комплект | 806
2114412 | Рабочее колесо 150/333/45 комплект | 921
2114413 | Рабочее колесо 200/322/45 комплект | 1164
2114417 | Рабочее колесо D.250/468/66 комплект | 3880
2114418 | Рабочее колесо 65/127/18 комплект | 179
2114419 | Рабочее колесо 65/233/32 комплект | 573
2114420 | Рабочее колесо 65/252/32 комплект | 450.3881
2114421 | Рабочее колесо 80/105/18 комплект | 179
2114422 | Муфта/вал 32/55X184 OR.276 комплект | 296
2114423 | Подшипник 6315C4-ZZ-HT | 134.93
2114428 | Модуль STRATOS 25/1-12 к-т | 482.9773
2116035 | MOTOR 1,5/2/80 230/400V BM VP. | 439
2116037 | МОТОР 3/2/100LF 230/400В - IE2 | 568
2116044 | MOTOR 7,5/2/132 400/690V BM VP. | 1491.44
2116049 | MOTOR 3/2/100 230/400V BM VP. | 551.05
2116052 | МОТОР 11/2/132 400/690V BM VP. | 1582.08
2116055 | MOTOR 4/2/112 230/400V BM VP. | 814.73
2116060 | MOTOR 7,5/2/132 400/690V BM VP. | 1322.52
2116082 | MOTOR 0,37/4/80M 230/400V BM VP. | 608.73
2116192 | MOTOR 0,75/2/80M 230/400V BM-S/BM-B VP. | 676.71
2116194 | MOTOR 1,5/2/80M 230/400V BM-S/BM-B VP. | 528.39
2116199 | MOTOR 4/2/112M 230/400V BM-S/BM-B VP. | 1939.49
2116200 | Мотор 5,5/2/112M 230/400V BM-S/BM-B VP. | 1792
2116203 | МОТОР 5,5/2/112M 400/690V BM-S/BM-B VP. | 2137.25
2116212 | МОТОР 30/2/180L 400/690V BM-S/BM-B VP. | 5212.83
2116217 | MOTOR 3/2/90L 230/400V BM-S/BM-B VP. | 1723.19
2116219 | MOTOR 5,5/2/112M 400/690V BM-S/BM-B VP. | 1741.73
2116222 | MOTOR 11/2/132S 400/690V BM-S/BM-B VP. | 1514.1
2116224 | MOTOR 37/2/180L 400/690V BM-S/BM-B VP. | 5540.37
2116229 | МОТОР 15/2/132 400/690V BM-S/BM-B VP. | 2587.36
2116231 | MOTEUR 5,5/2/112M 400/690V BM-S/BM-B VP. | 1741.73
2116239 | MOTOR 0,55/4/80M 230/400V BM-S/BM-B VP. | 606.67
2116246 | MOTOR 2,2/4/100L 230/400V BM-S/BM-B VP. | 1028.97
2116614 | Мотор 0,12/2/56 F112 IE2 упак. | 394
2116615 | Мотор 0,18/2/63 F136 IE2 упак. | 383
2116616 | Мотор 0,25/2/63 F136 IE2 упак. | 470
2116617 | Мотор 0,37/2/71 F188 IE2 | 603
2116618 | МОТОР 0,55/2/71 F188 IE2 VP | 407.3238
2116635 | Мотор 0,37/2/71 F154 IE2 | 603
2116636 | МОТОР 0,55/2/71 F154 IE2 VP. | 355.6178
2116637 | Мотор 0,25/4/71 F188 IE2 | 706
2116638 | Мотор 0,09/4/63 F136 IE2 упак. | 417
2116639 | Мотор 0,12/4/71 F154 IE2 упак. | 490
2116640 | Мотор 0,25/4/71 F154 IE2 | 732
2116671 | Рабочее колесо D.45/87/17 комплект | 34.9685
2116672 | КОЛЕСО РАБОЧЕЕ D.45/99/17 | 55.414
2116673 | Рабочее колесо D.45/111/17 комплект | 43.6926
2116674 | КОЛЕСО РАБОЧЕЕ D.45/126/17 | 37.4508
2116675 | Рабочее колесо 32/156/150/18 комплект | 134
2116676 | Рабочее колесо 32/171/165/18 комплект | 148
2116677 | КОЛЕСО РАБОЧЕЕ D.55/145/17 | 31.3223
2116678 | Рабочее колесо 40/194/24 комплект | 214
2116679 | КОЛЕСО РАБОЧЕЕ D.56/103/17 | 46.9989
2116680 | Рабочее колесо 50/141/18 SET | 120.9426
2116682 | Рабочее колесо 50/166/156/24 комплект | 212.7774
2116683 | Рабочее колесо D.65/133/123/24 комплект | 252
2116684 | Рабочее колесо D.65/151/141/24 комплект | 207.6583
2116685 | Рабочее колесо 50/183/173/24 комплект | 284
2116686 | Рабочее колесо D.65/126/10°/24 комплект | 252
2116687 | КОЛЕСО РАБОЧЕЕ D.65/140/24 | 204
2116688 | Рабочее колесо D.80/121/24 комплект | 204
2116689 | Рабочее колесо D.80/133/24 комплект | 243
2116690 | Рабочее колесо D.69/115/17 комплект | 89
2116691 | Рабочее колесо 100/141/10°/24 комплект | 226
2116692 | Рабочее колесо 100/157/5°/24 комплект | 236
2116693 | Рабочее колесо 100/168/24 комплект | 226
2116696 | Клеммная коробка AF71 ATB к-т | 63.86
2116702 | TERMINAL BOX CPL.AF90 ATB KIT | 103
2116704 | Клеммная коробка AF90 ATB комплект | 103
2116706 | Клеммная коробка AF112 ATB комплект | 113
2116708 | КРЫШКА+ПРОКЛАДКА BG90 ATB VP. | 29.87
2116710 | ПРОКЛАДКА BG71/80 ATB VP | 12.36
2116712 | TERMINAL BOARD AF132 ATB VP. | 40
2116714 | РЕГ ПЛАСТИНА ПОДШИПНИКА NF/AF80 ATB VP. | 12.36
2116716 | КРЫШКА ВЕНТИЛЯТОРА AF90 ATB VP. | 63.86
2116718 | Щит мотора BG80 ATB D.E. комплект | 106
2116720 | Щит подшипника AF90/145 ATS.ATB к-т | 188.49
2116722 | Щит подшипника AF90/145 ATS.ATB к-т | 188.49
2116724 | Щит подшипника AF80 BTS.ATB VP. | 86.52
2116728 | Стопорное кольцо 40X1,75 DIN471 ATB упак | 10.609
2116733 | РАБОЧЕЕ КОЛЕСО D.125/234/32 К-Т | 327.54
2116734 | DPS20-7(0-10В) комплект | 476
2116735 | DPS60-2(0-10В) комплект | 476
2116736 | Датчик перепада давления 20 упак. | 476
2116737 | Датчик перепада давления 60 упак. | 373.9312
2116738 | РАБОЧЕЕ КОЛЕСО D.45/92X17 GG25 К-Т | 222.48
2116739 | РАБОЧЕЕ КОЛЕСО D.65/118/108/18 GG К-Т | 176.13
2116750 | УПЛОТНЕНИЕ КОРПУСА 117X190X2ST | 5
2116752 | Кольцо соединительное BG100/112 TEE | 8.1679
2116754 | Клеммная коробка-нижняя часть BG90-100 T | 37
2116756 | Клеммная коробка-нижняя часть Q2E112 TEE | 37
2116758 | Клеммная коробка-нижняя часть BG71-80 TE | 33
2116760 | Клеммная коробка-нижняя часть BG71 TEE у | 30
2116762 | Крышка клеммной коробки BG90-112 TEE упа | 37
2116764 | Крышка клеммной коробки BG132/160 TEE | 18.7563
2116766 | Крышка клеммной коробки BG71-80 TEE упак | 29
2116768 | Крышка клеммной коробки BG71/80 TEE упак | 29
2116772 | Мотор V1 0,37/4/71/160-IE2(+вилка монтаж | 457
2116774 | ВЕНТИЛЯТОР ОХЛАЖДЕНИЯ BG112TEE | 22.1141
2116776 | Вентилятор BG71-80 TEE | 42
2116779 | Клеммная колодка BG90-112 TEE | 25.6161
2116783 | Клеммная колодка BG71-80 TEE комплект | 29
2116785 | Щит мотора BG100-F188 TEE передний | 48.2143
2116787 | Щит мотора BG100-P228 TEE D.E. комплект | 271
2116789 | Щит мотора BG112-F188 TEE передний | 310
2116791 | Щит мотора BG112-P190 TEE D.E. комплект | 310
2116793 | ЩИТ ПЕРЕДНИЙ BG132-P190TEE-IE2 | 231
2116795 | Щит мотора BG132-P270 TEE D.E. комплект | 231
2116797 | Щит мотора BG132-P228 TEE D.E. комплект | 231
2116803 | Щит мотора BG132-P228 TEE D.E. комплект | 231
2116805 | Щит мотора BG71-F154 TEE D.E. комплект | 92
2116806 | COVER Рабочее колесо LPC50 VP. | 152.44
2116808 | Щит мотора BG71-F188 TEE D.E. комплект | 92
2116810 | Щит мотора BG80-F188 TEE передний | 126
2116811 | Вал ротора BAC40-134 компл. | 140.08
2116814 | Щит мотора BG90-F170 TEE D.E. комплект | 194
2116816 | Щит мотора BG90-F188 TEE D.E. комплект | 194
2116823 | ЩИТ ПОДШИПНИКА BG100 NDE TEE | 95
2116825 | Щит мотора BG112 TEE задний | 49.4091
2116827 | Щит мотора BG71-F154/188 TEE N.D.E. к-те | 75
2116831 | Щит мотора BG80 TEE N.D.E. комплект | 89
2116833 | Щит мотора BG90-F170/188 TEE задний | 39.2842
2116835 | Винты клеммной коробки BG71-112 TEE (4 ш | 5
2116837 | Болты BG132/160 TEE(4 шт.) | 5
2116839 | Болты BG90-112 TEE (2 шт.) | 5
2116841 | Винты клеммной колодки BG180-225 TEE (2 | 5
2116843 | Винты крышки вентилятора BG90-132 TEE (4 | 5
2116846 | Винты крышки вентилятора BG71/80 TEE (4 | 5
2116847 | Рабочее колесо D.32/149/18 RG KIT | 477
2116849 | Болты щита мотора BG90/100 TEE (8 шт.) | 5
2118351 | Болты M6X30 DIN912 A2-70 (8 шт.) | 5
2118353 | Болты щита мотора BG132 TEE(8 шт.) | 5
2118355 | Болты щита мотора BG80 TEE (8 шт.) | 8
2118357 | Болты щита мотора BG90 TEE(8 шт.) | 5
2118359 | Болты щита мотора BG112 TEE (8 шт.) | 5
2118361 | ПРОСТАВКА BG90-100 TEE VP | 5
2118363 | Шайба дистанционная BG112 TEE упак. | 5
2118365 | Шайба дистанционная BG132 TEE упак. | 5
2118367 | Шайба дистанционная BG80 TEE упак. | 5
2118369 | Шайба дистанционная BG71 TEE упак. | 5
2118370 | Клеммная коробка BG90-100 TEE | 113
2118371 | Клеммная коробка BG112 TEE комплект | 113
2118372 | КЛЕММНАЯ КОРОБКА BG132 TEE | 162
2118374 | Болты щита мотора BG71 TEE (8 шт.) | 8
2118375 | Клеммная коробка BG71/80 TEE комплект | 66
2118376 | Клеммная коробка BG71 TEE комплект | 55
2118377 | Крышка вентилятора BG100 TEE комплект | 21.5373
2118378 | Крышка вентилятора BG112 TEE комплект | 80
2118379 | Крышка вентилятора BG132 TEE комплект | 28.7679
2118380 | Крышка вентилятора BG71 TEE комплект | 54
2118381 | Крышка вентилятора BG80 TEE комплект | 59
2118382 | КОЖУХ ВЕНТИЛЯТОРА BG90 TEE | 66
2118383 | Щит мотора BG132-P190-228 N.D.E. TEE к-т | 149
2118385 | Подшипник 6306 DDW C3 EA6 | 19.0962
2118386 | Щит мотора фланцевый BG100/112 D.E. ELEC | 63.1905
2118387 | Щит мотора BG100 V18 D.E. ELEC комплект | 26.9036
2118388 | Стопорное кольцо D.35 GB894.1 упак. | 5
2118389 | Подшипник 6307 DDW C3 EA6 | 20.5073
2118390 | Стопорное кольцо D.80 GB893.1 упак. | 5
2118391 | Подшипник 6205 DDW C3 EA6 | 12.9368
2118392 | Пружинное кольцо D.52 JB/T7590 упак. | 5
2118393 | Щит мотора BG100 N.D.E. ELEC упак. | 95
2118394 | Болты M6X238 6.8 (4 шт.) | 5
2118395 | Вентилятор 138X20X17 ELEC комплект | 49.028
2118396 | Упорное кольцо D.19,8x0,4 упак. | 5
2118397 | Крышка вентилятора BG100 ELEC комплект | 23.1853
2118398 | КЛЕММНАЯ КОРОБКА BG100 ELEC | 113
2118399 | Клеммная колодка 56X36 M5 3~ ELEC к-тект | 29
2118400 | Уплотнение/винты клеммной коробки BG100 | 19
2118406 | Рабочее колесо 50/201/24 RG KIT | 622.12
2118407 | Рабочее колесо 32/172/166/18 комплект | 148
2118408 | Рабочее колесо 40/167/18 комплект | 157
2118409 | Рабочее колесо 65/127/24 комплект | 157
2118410 | Рабочее колесо 40/155/18 комплект | 133
2118411 | Рабочее колесо 50/156/146/24 комплект | 157
2118415 | Мотор V1 0,25/4/71/160 IE2(IPL-N)(+монта | 538
2118419 | Мотор V1 0,55/2/71/160 IE2(IPL-N)(+монта | 603
2118423 | Мотор V1 0,37/4/71/160 IE2(IPL-N)(+монта | 649
2118431 | Мотор V1 0,55/4/80/200 IE2(IPL-N)(+монта | 671
2118451 | SCREW M8X40 DIN912 A2(8 PIECES) | 10.3
2118452 | LED WHITE 230V AC BA9s VP. | 10.609
2118458 | PUMP HOUSING DPL32/160 PN16 P2 KIT | 381.1
2118466 | Щит мотора BG90-F170 D.E. ATB комплект | 255
2118471 | Рабочее колесо 100/263/252/32 RG компл. | 1941.55
2118502 | Мотор V1 0,25/4/71/160-IE2(+вилка монтаж | 403
2118514 | Смазка консист. ESSO UNIREX N3 0,4кг упа | 8
2118515 | Крышка защитная для мотора BG160 ATB | 133.9
2118516 | ШЛАНГ R1"F-1"F(2X90°)-430MM | 40
2118518 | Пробка резьбовая ID32 упак. | 5
2118519 | Мотор V1 5,5/2/132/300E SM.IE2(+вилка мо | 1283
2118520 | Мотор V1 7,5/2/132/300E SM.IE2(+вилка мо | 1678
2118521 | Мотор V1 5,5/4/132/300E SM.IE2(+вилка мо | 1417
2118522 | Мотор V1 7,5/4/132/300E SM. IE2(+вилка м | 1824
2118528 | Щит подшипника 1LA7130 2/132/300 D.E.SM. К-т | 557.23
2118561 | МОТОР V1 0,55/4/80/200-IE2 | 532
2118579 | FOIL F.SWITCH BOX FLA 1 VP. | 33.99
2118585 | PUMP HOUSING B50/182 PN16 OASE KIT | 285.31
2118590 | Обратный клапан DN50 PN16 VP. | 262.65
2118595 | OVAL FLANGE D52-LK100 1.4301 VP. | 54.59
2118607 | Щит мотора BG90 ATB задний | 92
2118635 | Конденсатор 16мкФ | 10.609
2118636 | Рабочее колесо MTC32F39 комплект | 220
2118637 | Рабочее колесо MTC32F49 комплект | 918
2118638 | КОЛЕСО РАБОЧЕЕ MTC32F55 | 1001
2118639 | Пробка резьбовая MTC32 комплект | 19
2118640 | Подшипник MTC32F39 комплект | 136
2118641 | Подшипник MTC32F49/55 комплект | 253
2118642 | Уплотнение 170X4 упак. | 5
2118644 | Кронштейн насоса MTS32 с прокладкой к-те | 181
2118645 | Прокладка GR.35 | 14.8526
2118646 | Конденсатор 12мкФ | 19
2118648 | ДИСПЛЕЙ СЕНСОРНЫЙ ДЛЯ СС | 481.6486
2118649 | ОБРАТНЫЙ КЛАПАН DRAINLIFT CON | 19
2119104 | CABLE CONTROL 5M | 174
2119851 | ОПОРА МОТОРА AF200L ATB к-т | 287.37
2119852 | Модуль DL-E BF 22KW 2POL.MIN.IE2 MA к-т | 8683.93
2119857 | IMERGED MOTOR 1,5KW-2-1~230V MTS40 VP. | 664.35
2119859 | Автомат защиты S203 B10 3пол. | 53
2119860 | Автомат защиты S203 B6 3пол. | 47
2119861 | Автомат защиты S203 B13 3пол. | 47
2119862 | Защитный выключатель мотора MS 116 -0,4A | 40
2119863 | Защитный выключатель мотора MS 116-1,0A | 45
2119864 | Реле защиты мотора MS 116-1,6A упак. | 47
2119865 | Защитный выключатель мотора MS 116-2,5A | 48
2119866 | Защитный выключатель мотора MS 116-4,0A | 52
2119867 | Защитный выключатель мотора MS 116-6,3A | 51.9841
2119868 | Защитный выключатель мотора MS 116-10A | 56
2119869 | Защитный выключатель мотора MS 116-12A | 64
2119870 | Реле защиты мотора MS 116-16A упак. | 58
2119873 | Блок подключения S1-M1 для MS116/132 упа | 10
2119874 | Контакт дополнителный HK1-11 F.MS116/132 VP. | 13.39
2119875 | Контакт вспомогательный HK1-20 F.MS116/1 | 10.609
2119876 | Шина фазная 2х+1HS для MS116/132 упак. | 10.609
2119877 | Шина фазная 3х+1HS для MS116/132 упак. | 15
2119878 | Шина фазная 4х+1HS для MS116/132 упак. | 18
2119879 | Шина фазная 5х+1HS для MS116/132 упак. | 20
2119881 | Конденсатор 30мкФ WJ204-X-EM | 12.36
2119882 | Рабочее колесо 65/114/104/18 RG компл. | 582.98
2119883 | ПВХ-шланг спиральный 32x4,2 L=0,25м упак | 5
2119884 | ПВХ-шланг спиральный 32x4,2 L=0,09м упак | 15
2119885 | Патрубок всасывающий RWN1500 комплект | 50
2119886 | SCREW M12X110 DIN933 8.8 A2A(4 PIECES) | 5
2119887 | Модуль IL-E/DL-E40/200-7,5/2 IE2 SM. к-т | 3673
2119888 | Модуль IL-E/DL-E50/160-5,5/2 IE2 SM. к-т | 3499
2119889 | Модуль IL-E/DL-E50/180-7,5/2 IE2 SM. к-т | 3867
2119890 | Модуль IL-E/DL-E65/160-7,5/2 IE2 SM. к-т | 3867
2119891 | Модуль IL-E/DL-E80/130-5,5/2 IE2 SM. к-т | 3867
2119892 | Модуль IL-E/DL-E80/150-7,5/2 IE2 SM. к-т | 3926
2119893 | Модуль IL-E/DL-E100/220-5,5/4 IE2 SM. к- | 3968
2119894 | Модуль IL-E/DL-E100/250-7,5/4 IE2 SM. к- | 4016
2119895 | Модуль IL-E/DL-E125/210-5,5/4 IE2 SM. к- | 4016
2119896 | Модуль IL-E/DL-E125/220-7,5/4 IE2 SM. к- | 4621
2119897 | Модуль IL-E/DL-E150/190-5,5/4 IE2 SM. к- | 4621
2119898 | Модуль IL-E/DL-E150/200-7,5/4 IE2 SM. к- | 4952
2119912 | Прокладка D.77/127X2 DN65 C4430 | 5
2119913 | ОСНОВАНИЕ НАСОСА WJ204 VP. | 29
2119915 | Фланец/прокладка TS40 комплект | 5
2119916 | Кольцо стопорное D75X2.5 | 24
2119917 | Кольцо стопорное D160X4 | 6
2119918 | УПЛОТНЕНИЕ D.158.34X3.53 NBR | 27
2119919 | РАБОЧЕЕ КОЛЕСО D.45/98/17 К-Т | 46.35
2119924 | DRIVE MVIE1606 11kW-60Hz-IE2 VP. | 4613
2119932 | Модуль MVIE3204 15кВт-60Гц-IE2 | 4835.85
2119956 | MECHANICAL SEAL B35 NORM 34FA VP. | 1529
2119957 | Рабочее колесо D.125/170-146-115/32 к-те | 527
2119958 | Рабочее колесо D.100/269/32 комплект | 452
2119959 | БАК 2 XXL PE 400Л, ДОПОЛНИТ. | 711
2119960 | Фильтр для вентилятора 120X120MM | 23
2119961 | Рабочее колесо 50/136/18 RG компл. | 443.93
2119962 | CONTROLLER 24V / 0-10V VP. | 81.37
2119963 | Уплотнение ID.88,27X5,33 NBR70 SHORE A | 6
2119964 | ТОРЦЕВОЕ УПЛОТНЕНИЕ D.32 | 518
2119965 | ТОРЦЕВОЕ УПЛОТНЕНИЕ D.45 | 620
2119966 | Вал D.22 LG.420,67 HELIX 1.4057 | 144
2119990 | Шайба 18X30X0,1 упак. | 5
2119995 | Крепление MTC32F39 комплект | 7
2119996 | Крепление MTC32F49/-F55 комплект | 25
2119997 | Прокладка 43X75X2 DN32 PN6 упак. | 5
2120000 | Крышка СТУ 1.4307 | 10
2120001 | ДЕРЖАТЕЛЬ НЕПОДВИЖНОГО КОЛЬЦА | 16
2120007 | Рабочее колесо 32/173/167/18 RG VP. | 412
2120008 | Рабочее колесо 100/211/197/24 RG KIT | 682.89
2120009 | Рабочее колесо 80/210/24 RG компл. | 646.84
2120010 | ТОРЦЕВОЕ УПЛОТНЕНИЕ D.32 | 484
2120011 | Рабочее колесо 125/293/279/38 комплект | 573
2120012 | Рабочее колесо 125/293/279/38 RG KIT | 1650
2120014 | FAN HOOD Q2E100 TEE RAL9006 KIT | 80
2120016 | Корпус насоса IPL40/160 VITON компл. | 184.37
2120017 | LANTERN BAC70 VP. | 58.71
2120019 | Корпус насоса I40/160/170x320 H7 компл. | 152.44
2120020 | Шкаф управления - BOOSTER -2-5.5 до 8 EM | 459.38
2120022 | Кожух вентилятора 1LG6 BG315 SM.VP. | 361
2120027 | Уплотнительное кольцо 278,77x5,33 VITON 70SH. | 86.52
2120028 | КОРПУС НАСОСА I65/170 PN16 VITON к-т | 409
2120029 | FAN HOOD Q2E132 TEE RAL9006 KIT | 116
2120030 | Вентилятор Q2E132 TEE NT. | 77.25
2120031 | Рабочее колесо 65/151/141/24 VITON компл. | 174.07
2120033 | Рабочее колесо 80/122/24 VITON компл. | 153.47
2120034 | Рабочее колесо 80/121/24 VITON компл. | 153.47
2120036 | Корпус насоса I80/145 PN16 VITON компл. | 297.67
2120038 | Ручка MTC40 комплект | 27
2120039 | Рабочее колесо D.55/124/17X8,2 VITON компл. | 76.22
2120041 | Рабочее колесо D.55/133/17X8,1 VITON к-т | 99
2120043 | ЗАЖИМНОЙ ВИНТ M12 к-т.TL1-4 VP. | 5
2120044 | ЗАЖИМНОЙ ВИНТ M16 к-т.TL1-4 VP. | 5
2120045 | ЗАЖИМНОЙ ВИНТ M20x1,5 к-т.TL1-4 VP. | 5
2120046 | ЗАЖИМНОЙ ВИНТ M25x1,5 к-т.TL1-4 VP. | 5
2120047 | Кабельный ввод M12x1,5/5 TL5 упак. | 5
2120048 | Кабельный ввод M16x1,5/5 TL5 упак. | 5
2120049 | Кабельный ввод M20x1,5/6 TL5 упак. | 5
2120050 | Кабельный ввод M25x1,5/8 TL5 | 5
2120052 | ЩИТОК ПОДШИПНИКА QU160 D.E | 131.0366
2120053 | Реле времени 0,1с-20часов 240VAC упак. | 68
2120054 | Рабочее колесо 80/224/214/24 RG KIT | 700
2120056 | FAN WHEEL 1LG6 4/315/660 SM.VP. | 207
2120057 | Мотор V1 11/2/160/350E-IE2-TEE(+вилка мо | 1357
2120058 | Мотор V1 15/2/160/350E-IE2-TEE(+вилка мо | 1689
2120059 | Мотор V1 18,5/2/160/350E-IE2-TEE(+вилка | 1823
2120060 | Мотор V1 22/2/160/350E-IE2-TEE(+вилка мо | 2196
2120061 | Мотор V1 11/4/160/350E-IE2-TEE(+монтажна | 1494
2120062 | Мотор V1 15/4/160/350E-IE2-TEE(+монтажна | 1756
2120063 | Мотор V1 18,5/4/180/350E-IE2-TEE(+монтаж | 1960
2120064 | Мотор V1 22/4/180/350E-IE2-TEE(+монтажна | 2291
2120073 | Модуль IL-/DL-E40/220-11/2-IE2 TEE к-тек | 5303
2120074 | Модуль IL-/DL-E50/210-11/2-IE2 TEE к-тек | 5303
2120075 | Модуль IL-/DL-E50/220-15/2-IE2 TEE к-тек | 5910
2120076 | Модуль IL-/DL-E65/170-11/2-IE2 TEE к-тек | 5303
2120077 | Модуль IL-/DL-E65/200-15/2-IE2 TEE к-тек | 5910
2120078 | Модуль IL-/DL-E65/210-18,5/2-IE2 TEE к-т | 6201
2120079 | Модуль IL-/DL-E65/220-22/2-IE2 TEE к-тек | 6923
2120080 | Модуль IL-/DL-E80/160-11/2-IE2 TEE к-тек | 5303
2120081 | Модуль IL-/DL-E80/170-15/2-IE2 TEE к-тек | 5910
2120082 | Модуль IL-/DL-E80/190-18,5/2-IE2 TEE к-т | 6201
2120083 | ЧАСТОТНЫЙ ПРЕОБРАЗОВАТЕЛЬ | 6923
2120084 | Модуль IL-/DL-E100/145-11/2-IE2 TEE к-те | 5303
2120085 | Модуль IL-/DL-E100/150-15/2-IE2 TEE к-те | 5910
2120086 | Модуль IL-/DL-E100/160-18,5/2-IE2TEE к-т | 6201
2120087 | Модуль IL-/DL-E100/165-22/2-IE2 TEE к-те | 6923
2120088 | Модуль IL-/DL-E100/270-11/4-IE2 TEE к-те | 5303
2120089 | Модуль IL-/DL-E150/220-11/4-IE2 TEE к-те | 5303
2120090 | Модуль IL-/DL-E150/250-15/4-IE2 TEE к-те | 7275
2120091 | Модуль IL-/DL-E150/260-18,5/4-IE2 TEE к- | 9492
2120092 | Модуль IL-/DL-E150/270-22/4-IE2 TEE к-те | 9353
2120093 | Модуль IL-/DL-E200/240-15/4-IE2 TEE к-те | 8074
2120094 | Модуль IL-/DL-E200/250-18,5/4-IE2 TEE к- | 9077
2120095 | Модуль IL-/DL-E200/260-22/4-IE2 TEE к-те | 10173
2120119 | ВЕНТИЛЯТОР ШКАФА CC | 48.1422
2120121 | PIPE WORK DE2-2"-2x11/4"-1x3/4-304L-EU V | 176
2120122 | GREASE SKF-LGWA2/0.4-(NLGI2) 0,4KG VP. | 49
2120124 | VESSEL AF400 2 FUNNELS KIT | 744.69
2120126 | Клеммная коробка-нижняя часть BG90-112 T | 37
2120127 | Клеммная коробка BG90/100/112 TEE к-тект | 113
2120129 | Щит мотора Q2E90-F188 D.E. TEE комплект | 194
2120131 | Щит мотора BG90 TEE задний | 92
2120133 | Болты для щита мотора BG90/100 TEE (8 шт | 5
2120135 | Кольцо дистанционное BG90/100 TEE упак. | 5
2120140 | Кожух насоса MVI2/4 EPDM 1.4435 компл. | 49.44
2120141 | Запорный клапан TYP250W 1 1/4" L=84мм уп | 32
2120143 | DELIVERY CASING BAC VICTAULIC 2"1/2 VP. | 91
2122250 | Рабочее колесо D.80/170/24 RG компл. | 575.77
2122251 | Рабочее колесо 40/145/18 RG KIT | 462
2122252 | КОНТРОЛЛЕР PLC CPU V1.10 VP | 959
2122257 | NUT H M5 A2(4 PIECES) | 5
2122262 | PROTECTION SHIELD F.MOTOR BG71 ATB VP. | 157
2122264 | Щит мотора BG80/90 ATB задний | 113
2122265 | Мотор-блок IP-E40/120-1,5IE2ATB-H7-S3 | 1096.95
2122266 | Мотор-блок IP-E40/160-4 IE2ATB-H7-S3 | 940.39
2122269 | Мотор 0,25/4/71 F188 IE2 P2 | 938.33
2122271 | ЩИТОК ПОДШИПНИКА | 61.8927
2122278 | Корпус насоса I40/105/P165x98,1 16 к-тек | 463
2122279 | Корпус насоса I50/90/P165x102 16 GG компл. | 353.29
2122280 | Корпус насоса I50/105/P165X100,4 16 к-те | 532
2122281 | Корпус насоса I65/105/P165X118 16 компл. | 337.84
2122282 | Корпус насоса I65/90/P165X113 16 компл. | 474.83
2122283 | Корпус насоса I65/105/P165X104 16 компл. | 538.69
2122290 | Уплотнение 104,37x3,53 ISO3601B EPDM | 5
2122291 | Рабочее колесо D.54/75/15X11,35 MFX700 OIL KIT | 64
2122292 | Рабочее колесо 80/121/24 RG компл. | 419.21
2122293 | Рабочее колесо D.80/133/24 RG компл. | 379.04
2122294 | Рабочее колесо D.80/172/18 RG KIT | 485
2122295 | КОНТРОЛЛЕР PLC CPU V 1.0701FC | 959
2122299 | Рабочее колесо D.150/198/45 комплект | 607
2122300 | Рабочее колесо D.150/244/45 комплект | 765
2122301 | Рабочее колесо D.150/222/45 комплект | 725
2122302 | Рабочее колесо D.150/178/45 комплект | 588
2122303 | Рабочее колесо D.40/120/18 комплект | 187
2122306 | РАБОЧЕЕ КОЛЕСО D.50/153/18 К-Т | 227.63
2122307 | Рабочее колесо D.50/243/18 комплект | 477
2122308 | Рабочее колесо D.50/219/18 комплект | 402
2122309 | Рабочее колесо D.50/195/18 комплект | 340
2122310 | Рабочее колесо D.70/153/18 комплект | 315
2122311 | РАБОЧЕЕ КОЛЕСО D.70/121/18 К-Т | 243.08
2122312 | Рабочее колесо D.65/246/18 комплект | 546
2122313 | Рабочее колесо D.65/220/18 комплект | 472
2122314 | РАБОЧЕЕ КОЛЕСО D.65/195/18 К-Т | 374.92
2122315 | Рабочее колесо D.65/176/18 комплект | 342
2122316 | Рабочее колесо D.82/156/18 комплект | 376
2122317 | Рабочее колесо D.82/121/18 комплект | 315
2122318 | Рабочее колесо D.80/247/18 комплект | 501
2122319 | Рабочее колесо D.80/220/18 комплект | 476
2122320 | Рабочее колесо D.80/196/18 комплект | 457
2122321 | Рабочее колесо D.80/176/18 комплект | 417
2122322 | Рабочее колесо D.100/157/18 комплект | 453
2122327 | Рабочее колесо D.100/358/45 комплект | 666
2122328 | Рабочее колесо D.100/279/45 комплект | 626
2122330 | Рабочее колесо D.125/157/18 комплект | 476
2122331 | Рабочее колесо D.125/242/18 комплект | 616
2122332 | Рабочее колесо D.125/222/18 комплект | 573
2122333 | Рабочее колесо D.125/197/18 комплект | 547
2122334 | Рабочее колесо D.125/177/18 комплект | 506
2122335 | Рабочее колесо D.125/358/45 комплект | 774
2122336 | Рабочее колесо D.125/333/45 комплект | 694
2122337 | Рабочее колесо D.150/358/45 комплект | 900
2122338 | Рабочее колесо D.150/334/45 комплект | 850
2122339 | Рабочее колесо D.150/314/45 комплект | 807
2122341 | Рабочее колесо D.100/152/18 комплект | 443
2122342 | Рабочее колесо D.40/122/18 комплект | 190
2122346 | Рабочее колесо D.50/157/18 комплект | 250
2122347 | Рабочее колесо D.50/124/18 комплект | 205
2122348 | Рабочее колесо D.50/223/18 комплект | 455
2122349 | Рабочее колесо D.50/199/18 комплект | 359
2122350 | Рабочее колесо D.50/178/18 комплект | 320
2122351 | Рабочее колесо D.70/138/18 комплект | 272
2122352 | Рабочее колесо D.65/199/18 комплект | 417
2122353 | Рабочее колесо D.65/177/18 комплект | 350
2122354 | Рабочее колесо D.82/159/18 комплект | 392
2122355 | Рабочее колесо D.82/138/18 комплект | 355
2122356 | Рабочее колесо D.82/123/18 комплект | 326
2122357 | Рабочее колесо D.50/125/18 комплект | 212
2122358 | Кольцо стопорное S16 FST C67 PHR | 5
2122364 | Стопорное кольцо A36 DIN127 FST GEOMET | 5
2122365 | Рабочее колесо D.32/132/18 комплект | 122.0035
2122366 | PRESSURE SENSOR 0-16BAR V4A KIT | 417.15
2122438 | Рабочее колесо IPS25 OIL KIT | 174
2122439 | MECHANICAL SEAL IPS OIL KIT | 131
2122440 | Крышка СТУ IPS25 масло компл. | 76.22
2122441 | Корпус насоса RP-RS25/80R компл. | 26.78
2122443 | PROTECTION SHIELD F.MOTOR 2053318ATB VP. | 54
2122444 | Корпус насоса MVI95 DN100/PN16 KTL. к-те | 388.2894
2122445 | Кожух насоса MVI95 комплект | 157
2122446 | Кожух насоса MVI95 комплект | 204
2122447 | КОРПУС НАСОСА MVI95 | 250
2122448 | Кожух насоса MVI95 комплект | 307
2122464 | Рабочее колесо 80/104/18 RG KIT | 454
2122465 | Рабочее колесо 65/166/156/24 RG компл. | 749.84
2122480 | РАБОЧЕЕ КОЛЕСО D.40/140/18 К-Т | 199.82
2122481 | Рабочее колесо D.40/160/18 комплект | 225
2122482 | Рабочее колесо D.70/157/18 комплект | 355
2122487 | Рабочее колесо D.100/154/10°/32 RG KIT | 628
2122488 | Рабочее колесо D.50/110/18 комплект | 162
2122489 | Рабочее колесо D.80/156/18 комплект | 191
2122490 | Рабочее колесо D.65/219/209/24 комплект | 252
2122491 | РАБОЧЕЕ КОЛЕСО D.200/231/38 | 886
2122492 | Рабочее колесо D.65/166/156/24 комплект | 271
2122493 | Рабочее колесо D.40/217/18 комплект | 186
2122494 | Рабочее колесо D.50/197/187/18 комплект | 179
2122495 | Рабочее колесо D.40/142/18 комплект | 139
2122496 | Рабочее колесо D.50/172/162/18 комплект | 173
2122497 | Рабочее колесо D.40/121/18 комплект | 135
2122498 | РАБОЧЕЕ КОЛЕСО D.100/174/32 | 527
2122499 | Рабочее колесо D.100/163/32 комплект | 545
2122500 | Рабочее колесо D.100/149/32 комплект | 424
2122501 | Рабочее колесо D.100/141/5°/32 комплект | 424
2122502 | Рабочее колесо D.100/170/24 комплект | 296
2122503 | Рабочее колесо D.100/169/10°/32 комплект | 545
2122504 | Рабочее колесо D.100/159/10°/32 комплект | 424
2122505 | Рабочее колесо D.100/150,7/32X27 к-тект | 400
2122506 | Рабочее колесо D.100/138,7/10°/32 к-тект | 376
2122507 | Рабочее колесо D.100/161/10°/32 комплект | 424
2122508 | Рабочее колесо D.100/153/10°/32 комплект | 296.2589
2122509 | Рабочее колесо D.65/171/161/24 комплект | 271
2123410 | Рабочее колесо D.65/170/160/18 комплект | 179
2123411 | Рабочее колесо D.65/157/147/18 комплект | 179
2123412 | Рабочее колесо D.65/143/133/18 комплект | 179
2123413 | Рабочее колесо D.65/171/161/18 комплект | 179
2123414 | Рабочее колесо D.100/263/253/32 комплект | 527
2123415 | Рабочее колесо D.100/248/238/32 комплект | 463
2123416 | РАБОЧЕЕ КОЛЕСО | 295.5276
2123417 | Рабочее колесо D.100/191/177/32 комплект | 527
2123418 | Рабочее колесо D.100/211/197/24 комплект | 277.482
2123419 | Рабочее колесо D.100/194/179/24 комплект | 342
2123420 | Рабочее колесо D.100/221/24 комплект | 330
2123421 | Рабочее колесо D.100/201/24 комплект | 296
2123422 | Рабочее колесо D.125/215/205/24 комплект | 371
2123423 | Рабочее колесо D.125/181/171/24 комплект | 342
2123424 | Рабочее колесо D.125/183/24 комплект | 376
2123425 | Рабочее колесо D.125/269/32 комплект | 562
2123426 | Рабочее колесо D.125/245/32 комплект | 509
2123427 | Рабочее колесо D.125/270/32 комплект | 562
2123428 | Рабочее колесо D.125/249/239/32 комплект | 509
2123429 | Рабочее колесо D.125/332/318/38 комплект | 608
2123430 | Рабочее колесо D.125/310/296/38 комплект | 573
2123431 | Рабочее колесо D.125/330/318/38 комплект | 608
2123432 | Рабочее колесо D.125/314/300/38 комплект | 573
2123433 | РАБОЧЕЕ КОЛЕСО D.150/222/32 | 573
2123434 | Рабочее колесо D.150/199/24 комплект | 492
2123435 | Рабочее колесо D.150/268/10°/38 комплект | 608
2123436 | Рабочее колесо D.150/260/15°/38 комплект | 608
2123437 | Рабочее колесо D.150/249/15°/38 комплект | 450.3881
2123438 | Рабочее колесо D.150/341/45 комплект | 863.3872
2123439 | Рабочее колесо D.150/322/45 комплект | 806
2123440 | Рабочее колесо D.150/302/38 комплект | 806
2123441 | Рабочее колесо D.200/270/38 комплект | 834
2123442 | Рабочее колесо D.200/250/38 комплект | 834
2123443 | Рабочее колесо D.200/242/38 комплект | 806
2123444 | Рабочее колесо D.200/221/5°/38 комплект | 834
2123445 | Рабочее колесо D.200/261/38 комплект | 834
2123446 | Рабочее колесо D.200/239/38 комплект | 806
2123447 | Рабочее колесо D.200/328/45 комплект | 1164
2123448 | Рабочее колесо D.200/313/45 комплект | 1153
2123449 | Рабочее колесо D.200/296/45 комплект | 1037
2123450 | Рабочее колесо D.40/136/18 комплект | 139
2123451 | Рабочее колесо D.40/148/140/18 комплект | 162
2123452 | Рабочее колесо D.40/140/132/18 комплект | 139
2123453 | Рабочее колесо D.40/174/18 комплект | 179
2123454 | Рабочее колесо D.40/154/18 комплект | 162
2123455 | Рабочее колесо D.40/123/18 комплект | 135
2123456 | Рабочее колесо D.40/158/18 комплект | 162
2123457 | Рабочее колесо D.40/150/18 комплект | 162
2123458 | Рабочее колесо D.40/214/24 комплект | 236
2123459 | Рабочее колесо D.40/202/18 комплект | 186
2123460 | Рабочее колесо D.40/222/24 комплект | 318
2123461 | Рабочее колесо D.40/209/24 комплект | 307
2123462 | Рабочее колесо D.40/222/18 комплект | 186
2123463 | Рабочее колесо D.40/207/18 комплект | 186
2123464 | Рабочее колесо D.50/249/24 комплект | 226
2123465 | Рабочее колесо D.50/263/32 комплект | 413.957
2123466 | Рабочее колесо D.50/248/32 комплект | 492
2123467 | Рабочее колесо D.50/265/24 комплект | 236
2123468 | Рабочее колесо D.50/256/24 комплект | 236
2123469 | Рабочее колесо D.50/136/18 комплект | 162
2123470 | Рабочее колесо D.50/125/18 комплект | 162
2123471 | Рабочее колесо D.50/100/18 комплект | 162
2123472 | Рабочее колесо D.50/113/18 комплект | 162
2123473 | Рабочее колесо D.50/103/18 комплект | 162
2123474 | Рабочее колесо D.50/208/24 комплект | 346
2123475 | Рабочее колесо D.50/199/189/24 комплект | 271.1475
2123476 | Рабочее колесо D.50/209/24 комплект | 358
2123477 | Рабочее колесо D.50/200/190/24 комплект | 229.2059
2123478 | Рабочее колесо D.50/208/18 комплект | 179
2123479 | Рабочее колесо D.50/205/195/18 комплект | 179
2123480 | Рабочее колесо D.65/117/10°/18 комплект | 179
2123481 | Рабочее колесо D.65/108/10°/18 комплект | 179
2123482 | Рабочее колесо D.65/114/104/18 комплект | 204
2123483 | Рабочее колесо D.65/104/94/18 комплект | 204
2123484 | Рабочее колесо D.65/134/24 комплект | 228.9278
2123485 | Рабочее колесо D.65/124/24 комплект | 252
2123486 | Рабочее колесо D.65/216/206/32 комплект | 492
2123487 | Рабочее колесо D.65/204/194/32 комплект | 470
2123488 | Рабочее колесо D.65/192/181/32 комплект | 445
2123489 | Рабочее колесо D.65/205/195/24 комплект | 252
2123490 | Рабочее колесо D.65/254/32 комплект | 450.3881
2123491 | Рабочее колесо D.65/234/32 комплект | 573
2123492 | Рабочее колесо D.65/266/24 комплект | 290
2123493 | Рабочее колесо D.65/245/24 комплект | 252
2123494 | Рабочее колесо D.65/262/24 комплект | 252
2123495 | Рабочее колесо D.65/242/24 комплект | 252
2123496 | Рабочее колесо D.80/257/247/24 комплект | 284
2123497 | Рабочее колесо D.65/232/32 комплект | 573
2123498 | Рабочее колесо D.80/211/32 комплект | 492
2123499 | Рабочее колесо D.80/133/18 комплект | 191
2123500 | Рабочее колесо D.80/221/32 комплект | 423.0931
2123501 | Рабочее колесо D.80/202/32 комплект | 356.0195
2123502 | Рабочее колесо D.80/192/32 комплект | 424
2123503 | Рабочее колесо D.80/224/24 комплект | 284
2123504 | Рабочее колесо D.80/210/24 комплект | 276
2123505 | Рабочее колесо D.80/223/32 комплект | 450.3881
2123506 | Рабочее колесо D.80/207/197/32 комплект | 386.6723
2123507 | Рабочее колесо D.80/198/188/32 комплект | 445
2123508 | Рабочее колесо D.80/224/214/24 комплект | 284
2123509 | Рабочее колесо D.80/214/204/24 комплект | 276
2123510 | Рабочее колесо D.32/142/136/18 комплект | 134
2123511 | Рабочее колесо D.32/125/119/18 комплект | 128
2123512 | Рабочее колесо D.32/168/18 комплект | 134
2123513 | Рабочее колесо D.32/154/18 комплект | 134
2123514 | Рабочее колесо D.150/331/45 комплект | 921
2123515 | Рабочее колесо D.150/320/38 комплект | 806
2123516 | Рабочее колесо D.150/313/45X30 комплект | 806
2123517 | Рабочее колесо D.150/311/38 комплект | 806
2123518 | Рабочее колесо D.150/287/38 комплект | 806
2123519 | Рабочее колесо D.50/169/159/24 комплект | 261
2123520 | Рабочее колесо D.50/159/149/18 комплект | 169
2123521 | Рабочее колесо D.50/145/135/18 комплект | 162
2123522 | Рабочее колесо D.80/171/24 комплект | 203.0027
2123523 | Рабочее колесо D.80/170/24 комплект | 388
2123524 | Рабочее колесо D.80/153/24 комплект | 323
2123525 | Рабочее колесо D.80/153/143/24 комплект | 353
2123526 | Рабочее колесо D.80/139/24 комплект | 243
2123527 | Рабочее колесо D.80/172/18 комплект | 226
2123528 | Рабочее колесо D.80/148/18 комплект | 191
2123529 | Рабочее колесо D.80/144/18 комплект | 191
2123530 | Рабочее колесо D.200/323/45 комплект | 1164
2123531 | Рабочее колесо D.100/154/32 комплект | 424
2123532 | Рабочее колесо D.65/251/32 комплект | 573
2123533 | Рабочее колесо D.80/104/18 комплект | 179
2123549 | MОТОР 4-2T24P55B5-112F21 | 635
2123550 | MOTOR 0,37-4T24B5-71F13-RU-A14X198 VP. | 682.89
2123551 | МОТОР 0,37-4T24B5-71F13-RU-A18X237 VP. | 733.36
2123552 | SCREW M8X40 ISO4762 8.8 (4 PIECES) | 5
2123554 | SCREW M6x20 ISO4762 12.9 (4 PIECES) | 5
2123555 | SCREW M12x50 ISO4762 8.8 (4 PIECES) | 7
2123556 | NUT M12-8 ISO4032 GEOMET (4 PIECES) | 5
2123557 | ШАЙБА CS-12.4-24-1.6-NFE25 (4 шт.) | 5
2123558 | DPS20-8(0-10V) KIT | 476
2123559 | DPS40-7(0-10В) комплект | 476
2123560 | ДАТЧИК ПЕРЕПАДА ДАВЛЕНИЯ 60-3 | 476
2123611 | Крышка вентилятора 1LA9 BG200 SM.VP. | 207.03
2123615 | Рабочее колесо 80/222/32 RG компл. | 966.14
2123662 | Крышка вентилятора BG100 ATB упак. | 80
2123665 | КРЫШКА ВЕНТИЛЯТОРА BG180 ATB VP. | 186.43
2123666 | Кольцо втулки ребристое BG80 ATB | 7
2123671 | Регулировочное кольцо BG132-225 ATB упак | 10.609
2123672 | Регулировочное кольцо BG90/112 ATB упак. | 8
2123673 | Регулировочное кольцо BG100/160 ATB упак | 8
2123674 | FAN WHEEL BG90 ATB KIT | 59
2123676 | FIXING F.FUSE SIBA 7006565/16A KIT | 5
2123689 | Вентилятор BG100 ATB компл. | 63.86
2123693 | Щит подшипника BG160 N.D.E.ATB VP. | 268.83
2123695 | Щит подшипника BG180/200 N.D.E.ATB VP. | 319.3
2123696 | Рабочее колесо TP65/F86/15-3 VP. | 44.29
2123698 | PUMP HOUSING I80/170 GGG KIT | 640.66
2123699 | ПООДШИПНИК 6312/2Z-C4 | 90
2123700 | ОТКИДНАЯ СТВОРКА | 5
2123726 | FAN WHEEL BG160 BM VP. | 103
2123728 | FAN HOOD BG160 BM KIT | 143
2123751 | Вал D.22 LG487,34 HELIX 1.4057 | 158
2123811 | Рабочее колесо 150/280/38 RG VITON компл. | 1297.8
2123812 | КОРПУС НАСОСА MVI2 DN32 PN16 | 166
2123813 | Корпус насоса сменный MVI4 11/4"D32 16 к | 139
2123814 | Рабочее колесо 40/150/18 GG VITON компл. | 128.75
2123815 | Фонарь P228X73-F215 VITON компл. | 282.22
2123816 | Муфта/вал 18/28x134 VITON компл. | 253.38
2123817 | Рабочее колесо 50/159/24 RG KIT | 674
2123825 | Вентилятор BG80 BM | 47.38
2123827 | Вентилятор BG90 BM | 57.68
2123829 | Вентилятор BG100 BM | 63.86
2123831 | Вентилятор BG112 BM | 63.86
2123833 | Вентилятор BG132 BM | 77.25
2123835 | Вентилятор BG160-200 BM | 99.91
2123844 | Крышка вентилятора BG80 BM компл. | 57.68
2123845 | Крышка вентилятора BG90 BM компл. | 63.86
2123846 | Крышка вентилятора BG100 BM компл. | 77.25
2123847 | Крышка вентилятора BG112 BM компл. | 77.25
2123848 | Крышка вентилятора BG132 BM компл. | 112.27
2123849 | Крышка вентилятора BG180-200 BM компл. | 176.13
2123871 | TERMINAL BOX BG80 KIT | 78.28
2123872 | Клеммная коробка BG90-100 BM компл. | 110.21
2123873 | TERMINAL BOX BG100 KIT | 110.21
2123874 | TERMINAL BOX BG100-112 KIT | 110.21
2123875 | Клеммная коробка BG132 BM компл. | 120.51
2123876 | TERMINAL BOX BG160 BM KIT | 210.12
2123877 | TERMINAL BOX BM (100B) KIT | 210.12
2123878 | TERMINAL BOX BG160-200 BM KIT | 210.12
2123879 | TERMINAL BOX BG180 BM KIT | 210.12
2123880 | TERMINAL BOX BG180-200 BM KIT | 210.12
2123881 | TERMINAL BOX BG112 BM KIT | 110.21
2123882 | TERMINAL BOX BM (132L) KIT | 148.32
2123883 | TERMINAL BOX BM (100L) KIT | 110.21
2123885 | Контроллер FPSIGMA V1.07FC VP | 959
2123888 | Рабочее колесо D.290 BM-S компл. | 1594.44
2123889 | Рабочее колесо D.153 BM-S компл. | 523.24
2123894 | Корпус насоса 65/290-340 BM-S компл. | 4332.18
2123895 | Корпус насоса 65/150-170 BM-S компл. | 2507.02
2123897 | Модуль/адаптор IP-E100/5-22 Z-IE1 компл. | 1502.77
2123898 | Корпус насоса D80/120 PN6 комплект | 310
2123902 | SCREW M8X20 ISO4762 A4.70 LEFT VP. | 5
2123903 | Вентилятор BG80 ATB комплект | 49
2123904 | Опора мотора BG160 TEE комплект | 74.9016
2123907 | Опора мотора BG132 TEE комплект | 57
2123911 | Вентилятор BG90 ATB комплект | 59
2123913 | Вентилятор BG160-200 ATB комплект | 122
2123914 | Крышка вентилятора BG112 ATB упак. | 80
2123915 | Крышка вентлятора BG80 ATB | 59
2123916 | Крышка вентлятора BG56 ATB | 54
2123917 | Крышка вентлятора BG63 ATB | 54
2123918 | Вентилятор BG200 ATB комплект | 158
2123920 | Вентилятор BG225 ATB комплект | 158
2123921 | Вентилятор BG180/225 ATB упак. | 122
2123922 | Вентилятор BG200 ATB упак. | 190
2123923 | Регулировочное кольцо BG71 ATB упак. | 8
2123924 | Вентилятор AF200 ATB упак. | 158
2123926 | Крышка вентилятора BG132 ATB упак. | 116
2123928 | Крышка вентилятора BG160 ATB упак. | 143
2123930 | Крышка вентилятора BG160/200 ATB упак. | 213
2123932 | Стопорное кольцо 17X1 DIN471 A2 1.4122 у | 5
2123933 | Стопорное кольцо BG 71 ATB упак. | 10.609
2123934 | Стопорное кольцо BG 160/225 ATB упак. | 10.609
2123939 | Корпус насоса 40/200 BM компл. | 458.35
2123941 | Кольцо стопорное BG 160 ATB VP. | 10.3
2123942 | Стопорное кольцо BG 160/180 ATB упак. | 10.609
2123944 | Щит мотора BG71 BTS.ATB упак. | 80
2123946 | Щит мотора BG90/100 ATB задний | 92
2123948 | Щит мотора BG100 N.D.E. ATB упак. | 95
2123950 | Щит мотора BG112 N.D.E. ATB упак. | 129
2123952 | Щит мотора BG132 N.D.E.ATB VP. | 149
2123954 | Щит мотора BG132 N.D.E. ATB упак. | 149
2123956 | Щит мотора BG132 N.D.E. ATB упак. | 149
2123958 | Щит мотора BG160 N.D.E. ATB упак. | 277
2123960 | Щит мотора BG160/180 N.D.E. ATB упак. | 277
2123961 | ECOCONTROL 01 RWS 1.5+уплотнение | 92
2123964 | Щит мотора BG71 D.E. ATB упак. | 88
2123966 | Щит мотора BG71 D.E. ATB упак. | 88
2123968 | Щит мотора BG80 D.E. ATB упак. | 106
2123970 | Щит мотора BG80 D.E. ATB упак. | 106
2123972 | Щит мотора BG90 D.E. ATB упак. | 128
2123974 | Щит мотора BG90 D.E. ATB упак. | 128
2123976 | Щит мотора BG132 D.E. ATB упак. | 394
2123978 | Щит мотора BG160 D.E. ATB упак. | 622
2123980 | Щит мотора BG200/225 D.E. ATB упак. | 600
2123982 | Щит мотора BG160/180 D.E. ATB упак. | 500
2123983 | Клеммная коробка BG132 ATB комплект | 153
2123984 | Клеммная коробкаAF132 ATB комплект | 153
2123985 | Клеммная коробка BG160/180 ATB комплект | 216.4236
2123986 | Клеммная коробка BG160 ATB комплект | 216
2123987 | Клеммная коробка AF180 ATB комплект | 216.4236
2123988 | Клеммная коробка AF200 ATB комплект | 216
2123989 | Клеммная коробка AF200 ATB комплект | 216
2123990 | Клеммная коробка BG250 ATB комплект | 228
2123991 | Клеммная коробка BG90-112 ATB комплект | 113
2123992 | Клеммная коробка AF100-112 ATB комплект | 113
2123993 | Клеммная коробка AF90-112 ATB комплект | 113
2123994 | Клеммная коробка AF63-80 ATB комплект | 85
2123995 | Клеммная коробка LF56 ATB комплект | 61
2123996 | Клеммная коробка BG71-80 ATB комплект | 66
2123997 | Клеммная коробка LF80-90 ATB комплект | 87
2123998 | Клеммная коробка BG160/180 ATB комплект | 216
2123999 | Клеммная коробка BG200-225 ATB комплект | 216
2124000 | МЕМБРАНА 50Л ДЛЯ НМС | 58
2124004 | Клеммная коробка BG90 ATB комплект | 103
2124005 | Клеммная коробка BG100/112 ATB комплект | 113
2124006 | Клеммная коробка BG132 ATB комплект | 153
2125050 | Мотор Stratos GIGA 40/1-51/4,5 WILO к-те | 1684
2125051 | Мотор Stratos GIGA 40/1-45/3,8 WILO к-те | 1554
2125052 | Мотор Stratos GIGA 40/1-39/3,0 WILO к-те | 1380
2125053 | Мотор Stratos GIGA 40/1-32/2,3 WILO к-те | 1304
2125054 | Мотор Stratos GIGA 40/1-25/1,6 WILO к-те | 1097
2125055 | Мотор STRATOS GIGA 50/1-33/2,6 WILO компл. | 1298.83
2125056 | Мотор STRATOS GIGA 50/1-26/1,9 WILO компл. | 1182.44
2125057 | Мотор STRATOS GIGA 50/1-20/1,2 WILO компл. | 981.59
2125058 | Мотор STRATOS GIGA 50/1-14/0,8 WILO компл. | 824
2125059 | Мотор Stratos GIGA 50/1-50/4,5 WILO к-те | 1738
2125060 | Мотор Stratos GIGA 50/1-44/3,8 WILO к-те | 1630
2125061 | Мотор Stratos GIGA 50/1-38/3,0 WILO к-те | 1413
2125062 | Мотор STRATOS GIGA 65/1-17/1,9 WILO компл. | 1161.84
2125063 | Мотор STRATOS GIGA 65/1-12/1,2 WILO компл. | 1035.15
2125064 | Мотор STRATOS GIGA 65/1-8/0,6 WILO компл. | 854.9
2125065 | Мотор STRATOS GIGA 65/1-27/3,0 WILO компл. | 1520.28
2125066 | Мотор STRATOS GIGA 65/1-21/2,3 WILO компл. | 1319.43
2125067 | Мотор Stratos GIGA 65/1-42/4,5 WILO компл. | 1699.5
2125068 | Мотор Stratos GIGA 65/1-38/3,8 WILO компл. | 1626.37
2125069 | Мотор Stratos GIGA 65/1-34/3,0 WILO компл. | 1530.58
2125070 | Мотор STRATOS GIGA 80/1-21/3,0 WILO компл. | 1584.14
2125071 | Мотор STRATOS GIGA 80/1-16/1,9 WILO компл. | 1372.99
2125072 | Мотор Stratos GIGA 80/1-37/5,0 WILO компл. | 1726.28
2125073 | Мотор Stratos GIGA 80/1-32/3,8 WILO компл. | 1668.6
2125074 | Мотор Stratos GIGA 100/1-17/3,2 WILO компл. | 1636.67
2125075 | Мотор STRATOS GIGA 100/1-13/1,9 WILO компл. | 1478.05
2125076 | Мотор Stratos GIGA 100/1-33/5,6 WILO компл. | 1837.52
2125077 | Мотор Stratos GIGA 100/1-27/4,5 WILO компл. | 1699.5
2125210 | Крышка вентилятора FS80 комплект | 105
2125211 | СТУ MG12/24 AQ1EGG GIGA комплект | 60.3477
2125212 | Рабочее колесо D.48/108/18X8,5 PPS к-тек | 304
2125213 | Рабочее колесо D.48/98/18X8,5 PPS к-тект | 146.0025
2125214 | Рабочее колесо D.57/91/18x12,9 PPS компл. | 206
2125215 | Рабочее колесо D.57/108/18x10,3 PPS к-те | 320
2125216 | Рабочее колесо D.57/101,9/18x10,5 PPS к- | 277
2125217 | Рабочее колесо D.73/109/18x16,5 PPS компл. | 195.7
2125218 | Рабочее колесо D.64/95/18x14 PPS компл. | 253.38
2125219 | Рабочее колесо 62/108/18x13,8 PPS | 326
2125220 | Рабочее колесо D.62/101/18x13,8 PPS компл. | 275.01
2125221 | Болты M12x100 ISO4762 8.8 (4 шт.) | 5
2125222 | Болты M6X65 ISO4762 8.8 (4 шт.) | 5
2125223 | Болты M12X80 ISO4762 8.8 (4 шт.) | 5
2125224 | Болты M6X60 ISO4762 8.8 (4 шт.) | 5
2125225 | Болт M6X50 ISO4762 8.8 (4 шт.) | 5
2125226 | Крышка модуля FS80/90 комплект | 28
2125227 | Вентилятор FS80 компл. | 47.38
2125228 | Вентилятор FS90 компл. | 57.68
2125229 | Модуль Stratos GIGA 40/1-51/4,5 комплект | 3906
2125230 | Модуль Stratos GIGA 40/1-45/3,8 комплект | 3610
2125231 | Модуль Stratos GIGA 40/1-39/3,0 комплект | 3209
2125232 | Модуль Stratos GIGA 40/1-32/2,3 комплект | 2930
2125233 | Модуль Stratos GIGA 40/1-25/1,6 комплект | 2548
2125234 | Модуль Stratos GIGA 50/1-33/2,6 компл. | 3024.08
2125235 | Модуль Stratos GIGA 50/1-26/1,9 компл. | 2743.92
2125236 | Модуль Stratos GIGA 50/1-20/1,2 компл. | 2282.48
2125237 | Модуль Stratos GIGA 50/1-14/0,8 компл. | 1862.24
2125238 | Модуль Stratos GIGA 50/1-50/4,5 комплект | 4022
2125239 | Модуль Stratos GIGA 50/1-44/3,8 комплект | 3795
2125240 | Модуль Stratos GIGA 50/1-38/3,0 комплект | 3269
2125241 | Модуль Stratos GIGA 65/1-17/1,9 к-т | 2744
2125242 | Модуль Stratos GIGA 65/1-12/1,2 | 2467
2125243 | Модуль Stratos GIGA 65/1-8/0,6 компл. | 1990.99
2125244 | Модуль Stratos GIGA 65/1-27/3,0 компл. | 3551.44
2125245 | Модуль Stratos GIGA 65/1-21/2,3 компл. | 3082.79
2125246 | Модуль Stratos GIGA 65/1-42/4,5 компл. | 3953.14
2125247 | Модуль Stratos GIGA 65/1-38/3,8 компл. | 3785.25
2125248 | Модуль Stratos GIGA 65/1-34/3,0 компл. | 3551.44
2125249 | Модуль Stratos GIGA 80/1-21/3,0 компл. | 3689.46
2125250 | Модуль Stratos GIGA 80/1-16/1,9 компл. | 3207.42
2125251 | Модуль Stratos GIGA 80/1-37/5,0 компл. | 4026.27
2125252 | Модуль Stratos GIGA 80/1-32/3,8 компл. | 3876.92
2125253 | Модуль Stratos GIGA 100/1-17/3,2 компл. | 3817.18
2125254 | Модуль Stratos GIGA 100/1-13/1,9 компл. | 3406.21
2125255 | Модуль Stratos GIGA 100/1-33/5,6 компл. | 4289.95
2125256 | Модуль Stratos GIGA 100/1-27/4,5 к-т | 4066
2125289 | Гайка M10/M16x1 1.4122 упак. | 15
2125290 | Защитная пластина/крепление R53X52X38 к- | 7
2125291 | Демпфер (6 шт.) | 5
2125293 | Подключение датчика GIGA M12 комплект | 68
2125294 | Принадлежности для монтажа Stratos GIGA | 48
2125295 | Болты Z40X16/8 WN5411 EJOT (6 шт.) | 5
2125297 | Болты M5X12 DIN912 8.8 ZN (4 шт.) | 5
2125298 | Проставка M8 Stratos GIGA (3 шт.) | 5
2125299 | Рым-болт Stratos GIGA(2 шт.) | 6
2125301 | Вентилятор FS80 компл. | 47.38
2125302 | Шайба пружинная волновая BN15-514 | 7
2125303 | Брызгоотбойник D.44/23x3 | 5
2125304 | Болты AP40X14/9 (6 шт.) | 8
2125321 | Клеммная коробка-нижняя часть BG80 TEE у | 33
2125323 | Крышка клеммной коробки BG180 TEE упак. | 48
2125327 | Клеммная колодка BG225 TEE комплект | 40
2125329 | Болты клеммной коробки BG180-225 TEE (4 | 5
2125331 | Болт BG132/160 TEE (2 шт.) | 5
2125332 | Клеммная коробка BG132 TEE комплект | 73.5008
2125333 | Клеммная коробка BG180 TEE комплект | 107.2024
2125334 | Клеммная коробка BG200 TEE комплект | 216
2125335 | Клеммная коробка BG80 TEE комплект | 81
2125336 | Клеммная коробка BG225 TEE комплект | 202.5598
2125338 | Болты щита мотора BG160 TEE(8 шт.) | 5
2125340 | Болты щита мотора BG180 TEE (8 шт.) | 5
2125342 | Болты BG200-225 TEE (8 шт.) | 5
2125344 | Болты щита мотора BG132 TEE (8 шт.) | 5
2125346 | Болты для крышки вентилятора BG180-225 T | 5
2125348 | Крышка вентилятора BG160 TEE комплект | 143
2125350 | Крышка вентилятора BG180 TEE металл. к-т | 50.058
2125352 | КОЖУХ ВЕНТИЛЯТОРА BG200 TEE | 69.1027
2125354 | КОЖУХ ВЕНТИЛЯТОРА Q2E225 TEE | 76.6629
2125356 | Болты щита мотора BG180 TEE (8 шт.) | 10.609
2125358 | Болты щита мотора BG200-225 TEE (8 шт.) | 10.609
2125360 | Шайба дистанционная BG132 TEE упак. | 5
2125362 | Шайба дистанционная BG160 TEE упак. | 5
2125364 | Установочная шайба BG180 TEE | 5
2125366 | Дистанционное кольцо BG200 TEE | 8
2125368 | Шайба дистанционная BG112 TEE упак. | 5
2125370 | Шайба дистанционная BG80 TEE упак. | 5
2125372 | Шайба дистанционная BG225 TEE упак. | 8
2125385 | Рабочее колесо D.175 BM-B компл. | 453.2
2125386 | Рабочее колесо D.175 BM-S компл. | 409.94
2125387 | ЩИТ ПОДШИПНИКА BG160 NDE TEE | 102.279
2125392 | ЩИТ ПОДШИПНИКА D.E МОТОРА ТЕЕ | 128.6779
2125394 | Щит мотора BG200-225 D.E. TEE комплект | 269.1287
2125396 | Щит мотора BG100 TEE передний комплект | 48.7705
2125398 | Щит мотора BG112 D.E. TEE комплект | 86.2625
2125400 | Щит мотора BG80 D.E. TEE комплект | 126
2125402 | Щит мотора BG225 D.E. TEE комплект | 660
2125404 | Болты BG160-180 TEE(2 шт.) | 5
2125405 | Щит мотора BG100 N.D.E. TEE комплект | 39.9331
2125408 | SIGNAL LAMP CPL.RED KIT | 15
2125409 | SWITCH 3-POSITIONS SNAP-IN CPL.KIT | 20
2125414 | Вентилятор BG80 ATB компл. | 47.38
2125416 | Клеммная коробка BG56 ATB комплект | 61
2125418 | Крышка клеммной коробки BG56 ATB упак. | 29
2125419 | Уплотнение крышки клеммной коробки BG56 | 12.7308
2125421 | Клеммная коробка BG63 ATB комплект | 66
2125423 | Клеммная коробка BG90 ATB комплект | 103
2125425 | Клеммная коробка BG80-100 ATB комплект | 87
2125428 | Мотор-блок IP-E40/115-0,55IE2ELEC-P1-S1 | 891.98
2125430 | PUMP HOUSING IPG-S200 KIT | 9006
2125432 | Щит мотора BG56 N.D.E. ATB упак. | 69
2125434 | Щит мотора BG63 N.D.E. ATB упак. | 74
2125436 | Щит мотора BG71/80 ATB задний | 80
2125438 | Щит мотора BG132 N.D.E. ATB упак. | 149
2125440 | Щит мотора BG100 N.D.E. ATB упак. | 92
2125442 | Щит мотора BG56 D.E. ATB комплект | 140
2125444 | Щит мотора BG63 D.E. ATB комплект | 148
2125446 | Щит мотора BG71 ATB передний комплект | 116
2125448 | Щит мотора BG71/80 ATB передний комплект | 128
2125450 | Щит мотора BG80/90 ATB передний комплект | 202
2125452 | Щит мотора BG100 D.E. ATB комплект | 271
2125454 | Щит мотора BG112 D.E. ATB комплект | 310
2125456 | Щит мотора BG100/112 D.E. ATB комплект | 310
2125458 | Щит мотора BG112 D.E. ATB комплект | 310
2125460 | Щит мотора BG112-132 D.E. ATB комплект | 394
2125462 | Щит мотора BG132 D.E. ATB комплект | 394
2125464 | Щит мотора BG132 D.E. ATB комплект | 394
2125466 | Щит мотора BG132 D.E. ATB комплект | 394
2125468 | Щит мотора BG132 D.E. ATB комплект | 394
2125470 | Щит мотора BG90 D.E. ATB комплект | 194
2125472 | Подшипник 6200/2Z-C3 (HT) упак. | 58
2125473 | Стопорное кольцо 20X1,2 DIN471 FST упак. | 8
2125474 | Рабочее колесо D.50/167/24 RG компл. | 523.24
2125478 | Щит подшипника BG112 D.E.ATB VP. | 300.76
2125480 | Щит подшипника BG112 D.E.ATB VP. | 300.76
2125482 | Щит подшипника BG132 D.E.ATB VP. | 383.16
2125484 | Щит подшипника BG132 D.E.ATB VP. | 383.16
2125486 | Щит подшипника BG160 D.E.ATB VP. | 724.09
2125488 | Щит подшипника BG90 D.E.ATB VP. | 188.49
2125490 | Щит подшипника BG160 D.E.ATB VP. | 724.09
2125492 | Щит подшипника BG80 D.E.ATB VP. | 196.73
2125494 | Щит подшипника BG90 D.E.ATB VP. | 215.27
2125496 | Щит подшипника BG100 D.E.ATB VP. | 149.35
2125498 | Щит подшипника BG100 D.E.ATB VP. | 149.35
2125500 | Щит мотора BG100 ATS.ATB комплект | 271
2125503 | Клеммная коробка AF180 ATB к-т | 210.12
2125504 | WEICON LOCK AN306-20 (DVGW/KTW) 50ML VP. | 35.02
2125505 | LOCTITE 5331 KU./METALL DVGW 100ML упак. | 39
2125506 | Лента TEFLON катушка 12м упак. | 5
2125509 | Крышка клеммной коробки/уплотнение BG160 | 48
2127310 | Рабочее колесо 125/170-175-115/32 GG к-т | 504.9369
2127311 | Клеммная коробка AF160 ATB к-т | 210.12
2127312 | Клеммная коробка CPL.AF200 ATB к-т | 210.12
2127314 | Вал D.22X800 левая резьба 1.4057 | 383.16
2127315 | MOTOR FOOT MHI BG80 ELEC KIT | 10.609
2127316 | Лапы мотора для MHI BG90 ELEC к-т | 10.609
2127317 | Рабочее колесо D.150/244/15°/38 KIT | 393
2127319 | Рабочее колесо 125/170-169-115/32 GG к-т | 642
2127320 | Рабочее колесо 125/170-157-115/32 GG к-т | 608
2127321 | Рабочее колесо 125/170-152-115/32 GG к-т | 590
2127322 | Рабочее колесо 125/170-175-115/24 GG к-т | 330
2127323 | Рабочее колесо 125/170-164-115/24 GG к-т | 318
2127324 | Рабочее колесо 125/170-154-115/24 GG к-т | 318
2127325 | Рабочее колесо 125/170-140-115/24 GG к-т | 300
2127326 | Рабочее колесо 125/170-168-115/32 GG к-т | 608
2127327 | Рабочее колесо 125/170-149-115/32 GG к-т | 590
2127328 | Рабочее колесо 125/170-143-115/32 GG к-т | 527
2127329 | Рабочее колесо 125/170-174-115/24 GG к-т | 353
2127330 | Рабочее колесо 125/170-153-115/24 GG к-т | 300
2127331 | Опора насоса BL100 ≤4кВт | 32
2127332 | Муфта/вал 32/55X184 OR.177 комплект | 248.8583
2127333 | Муфта/вал 32/48X184 OR.177 комплект | 290
2127334 | Муфта/вал 32/42X184 OR.177 комплект | 243
2127337 | Корпус насоса B100/170-P228 PN16 к-тект | 451
2127339 | Корпус насоса I125/170-P228 PN16 к-тект | 700.194
2127341 | Рабочее колесо D.156 BM-S компл. | 437.75
2127343 | Корпус насоса 40/155 BM-S компл. | 1686.11
2127345 | Кольцо-держатель уплотнения 32/125 BM-S | 209.09
2127348 | FAN HOOD BG112 LS(IPH-W/-O)VP. | 80
2127350 | Клеммная коробка нижняя часть BG132 TEE | 39
2127352 | Рабочее колесо BAC/SHC 1,5/2 D128 | 47.38
2127354 | Шайба D.12/18 MTC40 (8 шт.) | 6
2127355 | Клеммная коробка WJ202/203-MOD упак. | 37
2127360 | FUNNEL HELIX VP. | 5
2127362 | Сальник 50/68 SBR 50Sh | 5
2127389 | Вентиляционный клапан 3/8" 1.4305 упак. | 25
2127392 | Щит мотора BG90 V1 D.E. ELEC комплект | 128
2127393 | Щит мотора BG100 V1 D.E. ELEC комплект | 154
2127396 | WEAR PLATE MTC32F KIT | 435
2127397 | Вал D.16X480 1.4301 | 116
2127399 | FAN HOOD BG225 SM.VP. | 243
2127402 | Рабочее колесо IPG¦-S200/240-5,5/6 K1E20 | 3149.74
2127403 | СТУ IPGS200/240-5,5 K1E20 | 388.31
2127404 | Фланец/резьбовая вставка D.62 напорная с | 36
2127405 | Фланец/резьбовая вставка D.62 приемная с | 36
2127406 | Рабочее колесо 50/169/159/24 RG компл. | 543.84
2127408 | BEARING COVER INSIDE D.E.KPER200L4 VEM | 89
2127409 | Теплоизоляция STRATOS/PHOENIX25(30)/1-12 | 18
2127412 | LED YELLOW 24V AC/DC BA9s VP. | 10.3
2127413 | LED GREEN 24V AC/DC BA9s VP. | 10.3
2127414 | LED RED 24V AC/DC BA9s VP. | 10.3
2127415 | LED WHITE 24V AC/DC BA9s VP. | 10.3
2127416 | Мотор 1,1/2/80 3~400V 50HZ PTC IE2 | 233.81
2127417 | Мотор 1,5/2/90 3~400V 50HZ PTC IE2 | 310.03
2127425 | Конденсатор 6мкФ 400В DB упак. | 25
2127427 | СТУ ID.32 | 131.84
2127428 | СТУ ID.17 AQ1EGG VP. | 94
2127429 | СТУ MG1 S3/32-G1 AQ1VGG VP. | 265.74
2127430 | СТУ MG1 S7/55-G1 AQ1VGG VP. | 391.4
2127431 | СТУ MG12/24-G60 AQ1EGG упак. | 86.4479
2127432 | СТУ MG12/32-G60 AQ1EGG VP. | 117.42
2127433 | СТУ MG12/18-G60 AQ1EGG VP. | 91.67
2127434 | СТУ MG1S3/32-G1 Q1Q1EGG VP. | 373.89
2127435 | СТУ MG1 S7/55-G1 AQ1EGG | 310.03
2127436 | СТУ MG1 S7/55-G1 Q1Q1EGG VP. | 550.02
2127437 | СТУ MG12/43-G60 AQ1EGG VP. | 133.9
2127438 | СТУ MG12/55-G60 AQ1EGG VP. | 174.07
2127439 | Картридж СТУ M7N/80-E1 Q1AEGG VP. | 1066.05
2127440 | СТУ MG1/17-G1 BUKA27-02X4GG VP. | 129.78
2127441 | СТУ MG12/18-G60 Q1Q1X4GG(S1) VP. | 123.6
2127442 | СТУ MG12/24-G60 Q1Q1X4GG(S1) VP. | 160.68
2127443 | СТУ MG12/32-G60 Q1Q1X4GG(S1) VP. | 174.07
2127444 | СТУ MG12/43-G60 Q1Q1X4GG(S1) VP. | 246.17
2127445 | СТУ MG12/55-G60 Q1Q1X4GG(S1) VP | 275.5456
2127446 | Картридж СТУ M7N/80-E Q1Q1X4GG(S1)VP. | 2191.84
2127447 | СТУ HELIX22-36-52 F/E VP | 319
2127448 | СТУ MG12/14-G6-BQ1E3GG-BU.VP. | 93
2127449 | СТУ MG12/14-G606-Q1BE3GG-BU.VP. | 171
2127450 | СТУ RMG12/14-G6-BQ1E3GG-BU. | 244.11
2127451 | СТУ MG12/14-G606-Q1BVGG-BU. | 153.47
2127452 | СТУ RMG12/14-G606-U3BVGG-BU.VP. | 181.28
2127453 | СТУ MG12/22-G606-Q1BE3GG-BU.VP. | 184
2127454 | СТУ MG12/22-G606-Q1BVGG-BU. | 398.61
2127455 | СТУ WJ202/203-X | 61.8
2127458 | AUXILIARY CONTACT HKF1-11 F.MS116/132 VP | 14
2127480 | РАБОЧЕЕ КОЛЕСО NH32/125 К-Т | 681.86
2127483 | КОРПУС НАСОСА | 54
2127484 | Кольцо соединительное D.145/148X7,6 EPDM | 8.1679
2127488 | Сальник D.129/132X7,6 EPDM упак. | 10.609
2127491 | Панель управления CC GT12 SW 5.10 FC | 481.6486
2127492 | КОНТРОЛЛЕР SPS CPU FPSIGMA | 959
2127494 | Рабочее колесо D.164 BM-S компл. | 643.75
2127495 | Рабочее колесо D.174 BM-S компл. | 649.93
2127501 | Щит мотора BG90 TEE передний комплект | 128
2127503 | Вал D.22 X 804 HELIX 1.4057 | 257.5
2127507 | Корпус насоса 40/125 BM компл. | 267.8
2127509 | MOTOR V1 0,25/4/71/160-ATEX(+TOOL) | 1006.31
2127512 | Вентилятор BG132 SM.VP. | 77.25
2127513 | ФОНАРЬ BG80 MC-N | 31.9815
2127524 | Рабочее колесо 150/247/15°/38 RG компл. | 1507.92
2127525 | РАБОЧЕЕ КОЛЕСО 100/186/172/24 К-Т | 384.19
2127527 | Конденсатор пусковой 80мкФ D.60 MTC40 | 154
2127529 | Конденсатор 25мкФ D.45/L71 MTC40 | 46
2127530 | Рабочее колесо D.40/222/18 RG компл. | 525.3
2127533 | CASING GASKET D.177 NH-PP.VP. | 37.08
2127534 | MODULE DL-E BF 11KW 2POL.EXT.IE2 SL KIT | 4322
2127535 | Рабочее колесо D.45/113/17 GG25 KIT | 155
2127537 | Поплавковый переключатель TWI5 | 86.3964
2127538 | Рабочее колесо 50/256/24 RG компл. | 839.45
2127539 | Рабочее колесо 65/219/209/24 RG компл. | 890.95
2127540 | Рабочее колесо 50/208/18 RG компл. | 632.42
2127541 | Рабочее колесо 100/201/24 RG компл. | 1102.1
2127542 | Рабочее колесо 100/221/24 RG компл. | 1208.19
2127544 | Крышка вентилятора BG180/200 ATB упак. | 213
2127545 | Вал D.22 L=620,67 мм HELIX 1.4057 | 187.46
2127547 | МОТОР B3 55/2/250 3~400V PTC.IE3 VP. | 4794.65
2127548 | Болты M16x65 DIN933 A2A (4шт.) | 5
2127549 | Коллектор напорный CO/COR MVI32 комплект | 528
2127550 | Вставка обратного клапана MVI32 комплект | 260
2127551 | Шпильки стяжные M16x90 DIN976 A4 (4 шт.) | 29
2127552 | Вставка обратного клапана MVI32 комплект | 442
2127553 | Шпильки стяжные насоса M12X341 комплект | 50
2127554 | Шпилька M12X437 комплект | 50
2127555 | Шпилька M12X485 комплект | 50
2127556 | Шпильки стяжные насоса M12X542 комплект | 50
2127557 | Шпильки стяжные насоса M12X587 комплект | 50
2127562 | Шпильки стяжные насоса M12X1238 комплект | 120
2127563 | Вал D.16X280 1.4301 упак. | 74
2127564 | Вал D.16X330 1.4301 | 80
2127565 | Вал D.16X380 1.4301 | 52.6124
2127566 | Вал D.16X430 1.4301 | 76.0243
2127567 | Вал D.16X530 1.4301 | 144
2127568 | Вал D.16X580 1.4301 | 158
2127571 | Вал D.16X930 1.4301 упак. | 218
2127573 | Вал D.16X1230 1.4462 упак. | 308
2127574 | Кожух насоса D.152x160 1.4301 комплект | 59
2127575 | Кожух насоса D.152x210 1.4301 комплект | 59
2127576 | Кожух насоса D.152x260 1.4301 комплект | 74
2127577 | Кожух насоса D.152x310 1.4301 комплект | 80
2127578 | Трубка корпуса D.152x360 1.4301 комплект | 95
2127579 | Кожух насоса D.152x410 1.4301 комплект | 95
2127580 | Трубка корпуса D.152x460 1.4301 комплект | 95
2127583 | Кожух насоса D.152x810 1.4301 комплект | 149
2127585 | Кожух насоса D.152x1110 1.4301 комплект | 193
2127586 | Обратный клапан DN65 PN16 TYP402B упак. | 257
2127587 | Ступень центрирующая HELIX16 1.4301 упак | 54
2127588 | Ступень с подшипником HELIX16 1.4301 | 54
2127589 | СТУ D.24 Q1Q1EGG(178)NL компл. | 306.94
2127590 | Болты M16x80 DIN933 A2 (4 шт.) | 5
2127591 | СТУ D.24 Q1Q1EGG(149)NL компл. | 306.94
2127592 | СТУ D.24 Q1Q1EGG(216)NL компл. | 342.99
2127593 | СТУ D.24 Q1Q1EGG(262)NL компл. | 376.98
2127594 | PLC CPU FPSIGMA WITH SW V1.100310 FC VP. | 967.17
2127595 | Торцевое уплотнение D32 Q1Q1EGG(226)NL | 484
2127596 | MECHANICAL SEAL D.32 Q1Q1EGG(226)NL KIT | 484
2127597 | CC OPERATION PANEL GT12 SW 1.100310 FC V | 467.62
2127598 | MECHANICAL SEAL D.32 Q1Q1EGG(262)NL KIT | 524
2127599 | СТУ D.32 Q1Q1EGG(334)NL компл. | 565.47
2127600 | СТУ D.45 Q1Q1EGG(330)NL компл. | 596.37
2127601 | Рама опорная 252X187 | 201
2127602 | Уплотнение ID.21,35x2 EPDM упак. | 23
2127603 | Уплотнение ID.37,6x2,4 EPDM | 20
2127604 | Скоба транспортировочная FT HELIX (2 шт. | 27
2127605 | Рым-болт FF265 HELIX(2 шт.) | 35
2127607 | Деталь промежуточная 6" HELIX 1.4301 упа | 69
2127608 | MOTOR B3 110/2/315 3~400V PTC FC IE2 VP. | 10020.87
2129135 | Мотор сервисный IP/DP-E50/115-0,75 IE2 E | 1083
2129255 | Мотор сменный IP/DP-E40/115-0,55 IE2ELEC | 993
2129463 | РАБОЧЕЕ КОЛЕСО 32/114/18 GG К-Т | 139.05
2129520 | Рабочее колесо 32/125A D.140 BM компл. | 82.4
2129521 | Рабочее колесо 32/125B D.130 BM компл. | 76.22
2129522 | Рабочее колесо 32/125C D.120 BM компл. | 67.98
2129523 | Рабочее колесо 32/160C BM компл. | 111.24
2129524 | Рабочее колесо 32/160B BM компл. | 103
2129525 | Рабочее колесо 32/160NC D.155 BM компл. | 96.82
2129526 | Рабочее колесо 32/160NB D.165 BM компл. | 91.67
2129527 | Рабочее колесо 32/160NA D.175 BM компл. | 87.55
2129528 | Рабочее колесо 32/200N D.210 BM компл. | 146.26
2129529 | Рабочее колесо 32/200NC D.189 BM компл. | 140.08
2129530 | Рабочее колесо 32/200NB D.206 BM компл. | 135.96
2129531 | Рабочее колесо 32/200NA D.215 BM компл. | 132.87
2129532 | Рабочее колесо 32/250E D.220 BM компл. | 173.04
2129533 | Рабочее колесо 32/250D D.230 BM компл. | 168.92
2129534 | Рабочее колесо 32/250C D.238 BM компл. | 164.8
2129535 | Рабочее колесо 32/250B D.248 BM компл. | 160.68
2129536 | Рабочее колесо 32/250A D.260 BM компл. | 154.5
2129537 | Рабочее колесо 40/125C D.125 BM компл. | 86.52
2129538 | Рабочее колесо 40/125B D.134 BM компл. | 82.4
2129539 | Рабочее колесо 40/125A D.144 BM компл. | 77.25
2129540 | Рабочее колесо 40/160N D.163 BM компл. | 116.39
2129541 | Рабочее колесо 40/160N D.156 BM | 114
2129542 | Рабочее колесо 40/160N D.156 BM компл. | 106.09
2129543 | Рабочее колесо 40/160NA D.168 BM компл. | 103
2129544 | Рабочее колесо 40/200C D.185 BM компл. | 153.47
2129545 | Рабочее колесо 40/200B D.194 BM компл. | 146.26
2129546 | Рабочее колесо 40/200A D.212 BM компл. | 140.08
2129547 | Рабочее колесо 40/200NA D.210 BM компл. | 129.78
2129548 | Рабочее колесо 40/250C D.220 BM компл. | 220.42
2129549 | Рабочее колесо 40/250B D.230 BM компл. | 216.3
2129550 | Рабочее колесо 40/250A D.254 BM компл. | 210.12
2129551 | Рабочее колесо 40/250NE D.220 BM компл. | 201.88
2129552 | Рабочее колесо 40/250ND D.230 BM компл. | 199.82
2129553 | Рабочее колесо 40/250NC D.240 BM компл. | 197.76
2129554 | Рабочее колесо 40/250NB D.250 BM компл. | 195.7
2129555 | Рабочее колесо 40/250NA D.259 BM компл. | 192.61
2129556 | Рабочее колесо 50/125C D.120 BM компл. | 78.28
2129557 | Рабочее колесо 50/125B D.130 BM компл. | 75.19
2129558 | Рабочее колесо 50/125A D.139 BM компл. | 70.04
2129559 | Рабочее колесо 50/160B D.160 BM компл. | 88.58
2129560 | Рабочее колесо 50/160A D.174 BM компл. | 84.46
2129561 | Рабочее колесо 50/160NC D.150 BM компл. | 153.47
2129562 | Рабочее колесо 50/160NB D.165 BM компл. | 174.07
2129564 | Рабочее колесо 50/200C D.200 BM компл. | 170.98
2129565 | Рабочее колесо 50/200B D.209 BM компл. | 188.49
2129566 | Рабочее колесо 50/200A D.214 BM компл. | 164.8
2129567 | Рабочее колесо 50/200NC D.195 BM компл. | 161.71
2129568 | Рабочее колесо 50/200NB D.205 BM компл. | 157.59
2129569 | Рабочее колесо 50/200NA D.218 BM компл. | 153.47
2129570 | Рабочее колесо 50/250ND D.220 BM компл. | 198.79
2129571 | Рабочее колесо 50/250NC D.235 BM компл. | 195.7
2129572 | Рабочее колесо 50/250NB D.247 BM компл. | 191.58
2129573 | Рабочее колесо 50/250NA D.260 BM компл. | 186.43
2129574 | Рабочее колесо 65/125D D.116/103 BM компл. | 89.61
2129575 | Рабочее колесо 65/125C D.126/113 BM компл. | 87.55
2129576 | Рабочее колесо 65/125B D.135 BM компл. | 85.49
2129577 | Рабочее колесо 65/125A D.144 BM компл. | 83.43
2129578 | Рабочее колесо 65/160C D.153 BM компл. | 196.73
2129579 | Рабочее колесо 65/160B D.164 BM компл. | 192.61
2129580 | Рабочее колесо 65/160A D.174 BM компл. | 188.49
2129581 | Рабочее колесо 65/200C D.180 BM компл. | 227.63
2129582 | Рабочее колесо 65/200B D.190 BM компл. | 223.51
2129583 | Рабочее колесо 65/200A D.200 BM компл. | 354.32
2129584 | Рабочее колесо 65/200NC D.185 BM компл. | 235.87
2129585 | Рабочее колесо 65/200NB D.195 BM компл. | 232.78
2129586 | Рабочее колесо 65/200NA D.215 BM компл. | 226.6
2129587 | Рабочее колесо 65/200NC D.220 BM компл. | 279.13
2129588 | Рабочее колесо 65/250NB D.235 BM компл. | 276.04
2129589 | Рабочее колесо 65/250NA D.250 BM компл. | 268.83
2129590 | Рабочее колесо 80/160C D.160 BM компл. | 218.36
2129591 | Рабочее колесо 80/160E D.148 BM компл. | 215.27
2129592 | Рабочее колесо 80/160D D.152 BM компл. | 210.12
2129593 | Рабочее колесо 80/160C D.160 BM компл. | 206
2129594 | Рабочее колесо 80/160B D.172 BM компл. | 201.88
2129595 | Рабочее колесо 80/160A D.176 BM компл. | 198.79
2129596 | Рабочее колесо 80/200B D.207/195 BM компл. | 234.84
2129597 | Рабочее колесо 80/200A D.207 BM компл. | 227.63
2129598 | Рабочее колесо 32/160A D.169 BM компл. | 78.28
2129599 | Рабочее колесо 40/160N D.168 BM компл. | 110.21
2129600 | Рабочее колесо 40/315C D.275 BM компл. | 302.82
2129602 | Рабочее колесо 40/315A D.335 BM компл. | 296.64
2129603 | Рабочее колесо 50/125A D.139 BM компл. | 86.52
2129604 | Рабочее колесо 50/200NA D.218 BM компл. | 196.73
2129605 | Рабочее колесо 50/250ND D.220 BM компл. | 184.37
2129606 | Рабочее колесо 65/125A D.144 BM компл. | 83.43
2129607 | Рабочее колесо 65/160A D.169 BM компл. | 186.43
2129608 | Рабочее колесо 65/200A D.200 BM компл. | 221.45
2129609 | Рабочее колесо 65/200NA D.215 BM компл. | 223.51
2129610 | Рабочее колесо 65/315 D.290 BM компл. | 382.13
2129611 | Рабочее колесо 65/315A D.339 BM компл. | 376.98
2129612 | Рабочее колесо 80/250 BM компл. | 279.13
2129613 | Рабочее колесо 8n/250 BM компл. | 276.04
2129614 | Рабочее колесо 80/350 BM компл. | 484.1
2129615 | Рабочее колесо 80/350 BM компл. | 475.86
2129616 | Рабочее колесо 80/315 BM компл. | 468.65
2129617 | Рабочее колесо 100/200 BM компл. | 276.04
2129618 | Рабочее колесо 100/200A D.219 BM компл. | 267.8
2129619 | Рабочее колесо 100/250 BM компл. | 357.41
2129620 | Рабочее колесо 100/250 BM компл. | 349.17
2129621 | Рабочее колесо 100/315C D.295 BM компл. | 462.47
2129622 | Рабочее колесо 100/315B D.317 BM компл. | 457.32
2129623 | Рабочее колесо 100/315A D.339 BM компл. | 452.17
2129624 | Рабочее колесо 125/250B D.235 BM компл. | 388.31
2129625 | Рабочее колесо 125/250A D.269 BM компл. | 382.13
2129626 | Рабочее колесо 125/315C D.295 BM компл. | 523.24
2129627 | Рабочее колесо 125/315B D.315 BM компл. | 512.94
2129716 | Рабочее колесо D.120 BM-B KIT | 477.92
2129728 | Рабочее колесо D.125 BM-B компл. | 598.43
2129730 | Рабочее колесо D.144 BM-B компл. | 645.81
2129731 | Рабочее колесо D.163 BM-B KIT | 614.91
2129740 | Рабочее колесо D.259 BM-B KIT | 2057.94
2129745 | Рабочее колесо D.174 BM-B KIT | 869.32
2129753 | Рабочее колесо D.218 BM-B KIT | 1723.19
2129781 | Рабочее колесо D.207/195 BM-B KIT | 1242.18
2129782 | Рабочее колесо D.207 BM-B KIT | 1159.78
2129784 | Рабочее колесо D.169 BM-B KIT | 908.46
2129795 | Рабочее колесо D.250 BM-B компл. | 2191.84
2129796 | Рабочее колесо D.269 BM-B компл. | 2907.69
2129892 | Рабочее колесо D.130 BM-S KIT | 395.52
2129901 | Рабочее колесо D.215 BM-S компл. | 791.04
2129906 | Рабочее колесо D.260 BM-S компл. | 1227.76
2129907 | РАБОЧЕЕ КОЛЕСО D.125 BM-S К-Т | 444.96
2129909 | Рабочее колесо D.144 BM-S компл. | 498.52
2129916 | Рабочее колесо D.210 BM-S компл. | 626.24
2129924 | Рабочее колесо D.259 BM-S KIT | 866.23
2129925 | Рабочее колесо D.120 BM-S KIT | 493.37
2129926 | Рабочее колесо D.130 BM-S компл. | 426.42
2129953 | РАБОЧЕЕ КОЛЕСО D.160 BM-S К-Т | 1066.05
2129956 | РАБОЧЕЕ КОЛЕСО D.207/195 BM-S К-Т | 2539.98
2129966 | Рабочее колесо D.315 BM-S компл. | 1994.08
2129971 | Рабочее колесо D.269 BM-S компл. | 2607.96
2129978 | CAPACITOR 8µF 470VDB VP. | 16
2129981 | FAN COVER PLASTIC VC001900 LS71 VP. | 54
2129982 | Вентилятор PLASTIC VC034801 LS71 VP. | 47.7405
2129984 | Рабочее колесо D.50/218/18X7 комплект | 410
2129989 | Вал D.22 LG.854 1.4404 HELIX | 363.59
2129992 | Обратный клапан 1 1/4"DRAINLIFT XS-F | 104
2129993 | MOTOR FOOT QS/Q2E132M KIT | 64.89
2129994 | Модуль IP/DP-E50/115-0,75/2-IE2 ELEC к-т | 1666
2129996 | ПРИЖИМНОЙ БОЛТ M5x160 ATB(4 шт.) | 36.05
2130005 | Рабочее колесо 150/200/24 RG KIT | 1198
2130006 | Болты M16x75 DIN933 A2 (4 шт.) | 8
2130007 | Гайки M16 DIN934 A2 (8 шт.) | 8
2130008 | Шайбы A17 DIN125 A2 (8 шт.) | 5
2130009 | Напорный коллектор CO/COR MVI32 комплект | 693
2130919 | CAPACITOR 12µF 400VDB VP. | 27.81
2130923 | Клеммная коробка LS80P | 178.19
2130926 | Корпус насоса 50/200 BM компл. | 474.83
2130928 | END SHIELD BG250 D.E.SM.VP. | 811
2130930 | END SHIELD BG250-L27 N.D.E.SM.VP. | 902
2130932 | BALL BEARING 6215/JZC3 SM.VP. | 163
2130946 | LINK FOR TUBE Ø40 TWI5 KIT | 41.2
2130948 | Рабочее колесо D.80/153/24 RG компл. | 759.11
2130949 | Рабочее колесо D.100/161/10°/32 RG компл. | 882.71
2130950 | Рабочее колесо D.100/153/10°/32 RG KIT | 933
2130952 | Рабочее колесо D.50/125/18 RG компл. | 500.58
2130953 | Рабочее колесо D.50/110/18 RG компл. | 501.61
2130954 | Рабочее колесо D.200/222/5°/38 RG компл. | 1497.62
2130957 | Рабочее колесо D.65/133/123/24 RG компл. | 751.9
2130959 | Болт M16x45 DIN933 A2A (8 шт.) | 10.609
2130960 | Шпилька стяжная M16x100 DIN976 A2A(8 шт. | 18
2130961 | Гильза вала D.18/16X72,2 1.4404 упак. | 66
2130962 | Крышка СТУ D.18 G606/G6 1.4301 | 36
2130963 | Подвижное кольцо D.29/18x12,4 MACH. | 25
2130964 | Монтажная вилка картриджа СТУ HELIX упак | 17
2130965 | Болт CHC M5X12 ISO4762 A2.70(4 шт.) | 25
2130966 | СТУ MG12/18-G606-Q1BE3GG PN16 упак. | 194
2130967 | Уплотнительное кольцо D.16X2,5 EPDM | 12.36
2130968 | Болты M12x80 DIN912 A2A (4 шт.) | 5
2130969 | Шайбы A13 DIN9021 ST ZN (4 шт.) | 5
2130970 | Реле давления FF4-30 AAG R1/4" упак. | 332
2130972 | БАК МЕМБРАННЫЙ 20Л HWW V | 57.1856
2130977 | Подшипник 6206/ZZ-C3(HT) упак. | 56
2130979 | Гайки M12 DIN439 A2A (4 шт.) | 5
2130980 | Болты M16x70 DIN933 A2A (8 шт.) | 5
2130983 | Штекер PS3-415 с кабелем 1,5м 2NO упак. | 15
2130985 | Клей WEICON Contact VA 250 черный 12г | 37
2130986 | Уплотнительное кольцо 68X4-EPDM | 5
2130987 | Рабочее колесо D.125/197/24 RG компл. | 955.84
2130988 | Ротор UNIT BAC40 134-316L VP. | 116.39
2130990 | Муфта из 2 частей D.16XD.38XL=115мм упак | 137
2130991 | Болты M12X30 ISO4762 8.8 A2A(4 шт.) | 14
2130992 | Стопорное кольцо D.35xD.2,5 DIN7993 упак | 25
2130993 | Ступица D.42xD.60 JL250 упак. | 36
2130994 | Вставка дистанционная D.38XD.55 упак. | 26.5225
2130995 | Шайба стопорная зубчатая D.6,2XD.14,5X28 | 40
2130996 | СТУ RMG12/18-G606-U3BE3GG PN25 упак. | 265
2130999 | Болты M20x45 DIN933 A2A (8 шт.) | 10.609
2131000 | Болты M20x75 DIN931 A2A (8 шт.) | 7
2131001 | Шпильки резьбовые M20x100 V4A(8 шт.) | 265
2131002 | Гайка M20 DIN934 A2 (8 шт.) | 8
2131003 | Шайбы A21 DIN125 A2 (8 шт.) | 5
2131017 | Подшипник 6310/ZZ-C4(HT) упак. | 76
2131018 | Муфта из 2 частей D.16XD.28XL=82,4мм упа | 87
2131019 | Стопорное кольцо D.26xD.2 DIN7993 упак. | 25
2131020 | Ступица D.38XD.50 упак. | 38
2131021 | Вставка дистанционная D.28XD.45 упак. | 24
2131022 | Подшипник 6209/ZZ-C3(HT) | 69
2131023 | Подшипник 6207/ZZ-C3(HT) | 21.218
2131024 | Крышка СТУ D.18 G606/G6 1.4404 | 35.02
2131025 | СТУ RMG12/18-G606-U3BVGG PN25 упак. | 276
2131026 | Уплотнение ID.37,6X2,4 FKM упак. | 12.7308
2131027 | Уплотнение D.16XD.2,5 FKM упак. | 15
2131031 | Вал D.16X280 1.4404 упак. | 95
2131032 | Вал D.16X330 1.4404 упак. | 109
2131033 | Вал D.16X380 1.4404 упак. | 134
2131034 | Вал D.16X430 1.4404 упак. | 149
2131035 | Вал D.16X480 1.4404 упак. | 144
2131036 | Вал D.16X530 1.4404 упак. | 193
2131037 | Вал D.16X580 1.4404 упак. | 218
2131038 | Вал D.16X630 1.4404 упак. | 180
2131039 | Вал D.16X780 1.4462 упак. | 218
2131040 | Вал D.16X930 1.4404 упак. | 356
2131041 | РАБОЧЕЕ КОЛЕСО D.33/65/15x5,3 MFX700 60HZ К-Т | 25.75
2131042 | Кожух насоса D.152X160 1.4404 комплект | 80
2131043 | Кожух насоса D.152x210 1.4404 комплект | 90
2131044 | Кожух насоса D.152x260 1.4404 комплект | 109
2131045 | Кожух насоса D.152x310 1.4404 комплект | 121
2131046 | Кожух насоса D.152x360 1.4404 комплект | 139
2131047 | Кожух насоса D.152x410 1.4404 комплект | 158
2131048 | Кожух насоса D.152x460 1.4404 комплект | 170
2131049 | Кожух насоса D.152x510 1.4404 комплект | 187
2131050 | Кожух насоса D.152x660 1.4404 комплект | 214
2131051 | Кожух насоса D.152x810 1.4404 комплект | 220
2131052 | Кожух насоса D.152x960 1.4404 комплект | 226
2131053 | Кожух насоса D.152x1110 1.4404 комплект | 261
2131054 | Ступень центрирующая HELIX16 1.4404 упак | 54
2131055 | Ступень центрирующая HELIX16 1.4404 упак | 54
2131056 | Деталь промежуточная 6" HELIX 1.4404 упа | 92
2131057 | Уплотнение ID.21,35X2 FKM упак. | 14
2131073 | Рабочее колесо D.32/154/18 RG компл. | 486.16
2131077 | Пусковая коробка IP56 MTC40 комплект | 226
2131078 | Рабочее колесо D.200/231/38 RG компл. | 1221.58
2131080 | РАБОЧЕЕ КОЛЕСО D.125/223/213/24 К-Т | 504.7
2131081 | Рабочее колесо 12M3/H-D125 KIT | 37
2131082 | Рабочее колесо 32/156/150/18 RG компл. | 472.77
2131083 | Уплотнение ID.31,34X3,53 EPDM упак. | 5
2131084 | Кожух насоса D.204x397,44 1.4307 компл. | 193.64
2131085 | FREQUENCY CHANGER FC51 1,5KW VP. | 680.83
2131086 | СТУ WRH69/125 VP. | 2366.94
2131087 | GASKETS WRH69/125 KIT | 115.36
2131088 | Коллектор DE2 MHI4/8 R2x600 DRS | 55.62
2131089 | РАБОЧЕЕ КОЛЕСО D.50/160/150/18 К-Т | 121.54
2131098 | Кабель 10м MTC40F16.15/7/1-230-50 к-тект | 112.4554
2131099 | Кабель 10м MTC40F16.15/7/3-400-50 к-т | 134
2131100 | Кабель H07RN-F4G1 10м MTC40 | 88
2131101 | Втулка кабеля MTC40 | 5
2131102 | Уплотнение ID.41,28X3,53 MTC40 | 5
2131103 | Уплотнение ID.40,95X2,62 MTC40 | 5
2131104 | Защитная муфта кабеля A1 4X1 MTC40 | 7
2131105 | Кольцо кабельного ввода MTC40 | 16
2131106 | Уплотнение резиновое D.10 MTC40../3-400- | 24
2131107 | Уплотнение резиновое D.9 MTC40../1-230-5 | 5
2131108 | Рабочее колесо 80/202/32 RG | 979
2131120 | ELECTRO VALVE G3/4"16BAR 230V MS NBR VP. | 359.47
2131123 | Рабочее колесо D.32/157/18 RG компл. | 472.77
2131125 | BEARING COVER D.60/125 BG180 VP. | 115.36
2131126 | Крепление M16 напорный патрубок/насос (4 шт.) | 12.36
2131127 | FIXING M12 DISCHARGE PIPE/PUMP(4 PIECES) | 5
2131128 | FIXING M10 DISCHARGE PIPE/PUMP(4 PIECES) | 5
2131129 | Фиксатор муфтового фланца WS компл. | 24
2131130 | SCREW M16x40 DIN933 A2-70(4 PIECES) | 5
2131131 | Крепление M16 напорный патрубок/насос (4 шт.) | 5
2131132 | Крепление M16 напорный патрубок/насос (4 шт.) | 9.27
2131133 | NH-FUSE INSERT 160 A SIZE 00 VP. | 8
2131134 | CONTACTOR A75-30-00 230-240 VAC VP. | 218.36
2131135 | CONTACTOR A95-30-00 230-240 VAC VP. | 270.89
2131136 | OVERCURRENT RELAY TA110 DU90(65-90A)VP. | 161.71
2131137 | ТЕРМОРЕЛЕ PTC VP. | 66.95
2131138 | Ниппель R2 1/2" B3280 RG5 упак. | 67
2131139 | Рабочее колесо D.69/134/17 VITON KIT | 58
2131140 | PUMP HOUSING IPL50/160 VITON KIT | 276
2131141 | Рабочее колесо D.50/167/24 VITON KIT | 163
2131142 | LANTERN P228X85,2-F265 VITON KIT | 371
2131145 | Фонарь 32/200 BM | 168.92
2131149 | Рабочее колесо D.50/145/135/18 RG компл. | 542.81
2131150 | Рабочее колесо D.50/159/149/18 RG компл. | 546.93
2131151 | Рабочее колесо D.50/172/162/18 RG компл. | 544.87
2131152 | Рабочее колесо D.65/171/161/18 RG компл. | 794.13
2131153 | Рабочее колесо D.65/245/24 RG компл. | 948.63
2131154 | Рабочее колесо D.65/266/24 RG компл. | 1010.43
2131155 | Рабочее колесо D.80/148/18 RG компл. | 840.48
2131156 | Рабочее колесо D.100/170/24 RG компл. | 1086.65
2131157 | Рабочее колесо D.125/249/239/32 RG компл. | 1314.28
2131158 | Рабочее колесо D.125/270/32 RG компл. | 1320.46
2131159 | Рабочее колесо D.150/260/15°/38 RG компл. | 1502.77
2131160 | Рабочее колесо D.150/270/10°/38 RG компл. | 1503.8
2131428 | Мотор сервисный IP/DP-E65/120-3 IE2 ATB | 1809
2131429 | Мотор сменный IP/DP-E65/130-4 IE2 ATB | 2055.88
2131430 | Мотор сервисный IP/DP-E80/105-3 IE2 ATB | 1835
2131431 | Мотор сменный IP/DP-E80/110-4 IE2 ATB | 1997.17
2131891 | СТУ MG12/55-G60 AQ1EGG(NLG545) комплект | 154.0777
2131892 | СТУ MG12/55-G60 AQ1EGG(NLG258) комплект | 283
2131893 | СТУ MG12/55-G60 AQ1EGG(NLG355) комплект | 283
2131894 | СТУ MG12/55-G60 AQ1EGG(NLG425) комплект | 283
2131895 | УПЛОТНЕНИЕ ТОРЦ. MG12/55-G60 | 153.9747
2131896 | СТУ MG12/55-G60 AQ1EGG(NLG315) комплект | 283
2131897 | СТУ MG12/55-G60 AQ1EGG(NLG365) комплект | 283
2131898 | СТУ MG12/70-G60 AQ1EGG(NLG437) комплект | 345
2131899 | СТУ MG12/70-G60 AQ1EGG(NLG412) комплект | 345
2131900 | СТУ MG12/55-G60 AQ1EGG(545) комплект | 290.2231
2131901 | СТУ MG12/55-G60AQ1EGG(258) комплект | 370
2131902 | СТУ MG12/55-G60AQ1EGG(355) комплект | 370
2131903 | СТУ MG12/55-G60 AQ1EGG(425) комплект | 370
2131904 | СТУ MG12/55-G60 AQ1EGG(462) комплект | 370
2131905 | СТУ MG12/55-G60AQ1EGG(315) комплект | 290.2231
2131906 | СТУ MG12/55-G60AQ1EGG(365) комплект | 370
2131907 | СТУ MG12/70-G60 AQ1EGG(437) комплект | 424
2131908 | СТУ MG12/70-G60 AQ1EGG(412) комплект | 424
2131909 | Рабочее колесо NLG150/500 GG25 комплект | 972.8041
2131910 | Рабочее колесо NLG200/260 GG25 комплект | 1461
2131911 | Рабочее колесо NLG200/315 GG25 комплект | 2006
2131912 | Рабочее колесо NLG200/400 GG25 комплект | 2532
2131913 | Рабочее колесо NLG200/450 GG25 комплект | 2897
2131914 | Рабочее колесо NLG250/315 GG25 комплект | 2444
2131915 | Рабочее колесо NLG250/355 GG25 комплект | 2634
2131916 | Рабочее колесо NLG250/400 GG25 комплект | 3261
2131917 | Рабочее колесо NLG300/400 GG25 комплект | 3637
2131918 | Подшипник NSK6313DDU CM NLG комплект | 416.4702
2131919 | Подшипник NSK3313 F-ZZ NLG комплект | 1487
2131920 | Подшипник NSK6316DDU CM NLG комплект | 550
2131921 | Уплотнение ID.545X7 GB3452 EPDM291-70 уп | 20.9502
2131922 | Уплотнение ID.258X5,3 GB3452 EPDM291-70 | 28
2131923 | Уплотнение ID.355X5,3 GB3452 EPDM291-70 | 30
2131924 | Уплотнение ID.425X5,3 GB3452 EPDM291-70 | 31
2131925 | Уплотнение ID.462X5,3 GB3452 EPDM291-70 | 33
2131926 | Уплотнение ID.315X5,3 GB3452 EPDM291-70 | 33
2131927 | Уплотнение ID.365X5,3 GB3452 EPDM291-70 | 33
2131928 | Уплотнение ID.437X5,3 GB3452 EPDM291-70 | 35
2131929 | Уплотнение ID.412X5,3 GB3452 EPDM291-70 | 35
2131930 | Корпус насоса/щелевое кольцо NLG150/500 | 5009
2131931 | Корпус насоса/щелевое кольцо NLG200/260 | 3070
2131932 | Корпус насоса/щелевое кольцо NLG200/315 | 3600
2131933 | Корпус насоса/щелевое кольцо NLG200/400 | 4286
2131934 | Корпус насоса/щелевое кольцо NLG200/450 | 6100
2131935 | Корпус насоса/щелевое кольцо NLG250/315 | 4348
2131936 | Корпус насоса/щелевое кольцо NLG250/355 | 5146
2131937 | Корпус насоса/щелевое кольцо NLG250/400 | 5918
2131938 | Корпус насоса/щелевое кольцо NLG300/400 | 6522
2131939 | Вентиль-воздушник 3/8" GB7306 (4 шт.) | 5
2131940 | Пробка дренажная 3/4" GB7306-1985 упак. | 5
2131941 | Гайка M24X2PX32 304 | 38.11
2131942 | Гайка M20 DIN-EN24032 A2 упак. | 5
2131943 | Вал GR48 D.65X717 3Cr13 NLG комплект | 1257.3313
2131944 | Вал GR48 D.65X765 3Cr13 NLG комплект | 1601
2131945 | Вал GR48 D.65X758 3Cr13 NLG комплект | 1601
2131946 | Вал GR48 D.65X709 3Cr13 NLG комплект | 1601
2131947 | Вал GR48 D.65X665 3Cr13 NLG комплект | 1601
2131948 | Вал GR70 D.80X845 3Cr13 NLG комплект | 1842
2131949 | Шпонка A14X9X75 GB/T1096-2003 упак. | 15
2131950 | Шпонка A14x9x100 GB/T1096-03 упак. | 18
2131951 | Шпонка A14x9x64 GB/T1096-03 упак. | 15
2131952 | Шпонка C18x11x80 GB/T1096-03 упак. | 23
2131953 | Шпонка C14X9X90 GB/T1096-2003 упак. | 15
2131954 | Шпонка C20x12x122 GB/T1096-03 упак. | 20
2131955 | Стопорное кольцо GB/T893.2 D147-10.3X3 у | 5
2131956 | Стопорное кольцо GB/T893.2 D179.5-12.3 у | 5
2131957 | Шайба пружинная MB13 упак. | 5
2131958 | Шайба пружинная MB16 упак. | 5
2131959 | Гайка KM13 упак. | 20
2131960 | Гайка KM16 упак. | 36
2131961 | Кольцо-отражатель D.64-112X10 NBR упак. | 6
2131962 | Кольцо-отражатель D.79-140X4 NBR упак. | 8
2131963 | Крышка корпуса/щелевое кольцо NLG150/500 | 1295
2131964 | Крышка корпуса/щелевое кольцо NLG200/260 | 1081
2131965 | Крышка корпуса/щелевое кольцо NLG200/315 | 1196
2131966 | Крышка корпуса/щелевое кольцо NLG200/400 | 1511
2131967 | Крышка корпуса/щелевое кольцо NLG200/450 | 1205.4296
2131968 | Крышка корпуса/щелевое кольцо NLG250/315 | 1314
2131969 | Крышка корпуса/щелевое кольцо NLG250/355 | 1520
2131970 | Крышка корпуса/щелевое кольцо NLG250/400 | 1728
2131971 | Крышка корпуса/щелевое кольцо NLG300/400 | 1873
2131972 | Уплотнение ID.85X3,55 GB3452 EPDM упак. | 5
2131973 | Уплотнение ID.109x3,55 GB3452 EPDM упак. | 6
2131974 | Дистанционное кольцо ID.48,5X19 304 | 45
2131975 | Дистанционное кольцо ID.64X28,5 бронза L | 60
2131976 | Фиксирующее кольцо D.55/75X10(D.55 M.S.) | 49
2131978 | Болт M12x35 DIN933 8.8 A2A(4 шт.) | 5
2131979 | БОЛТ M16X35-8.8 GB5783-86(4 шт.) | 5
2131980 | Дистанционное кольцо внутреннее D.65/80X | 27
2131981 | Дистанционное кольцо внутреннее D.80/100 | 76
2131982 | Дистанционное кольцо внешнее D.128/140X3 | 76
2131983 | Дистанционное кольцо внешнее D.150/170X4 | 129
2131984 | Защитная решетка 178X122 SG4 NLG(2 шт.) | 16
2131985 | Защитная решетка 225X118 SG6 NLG(2 шт.) | 16
2131986 | Опора насоса 70-150X285 Q235A комплект | 87
2131987 | Опора насоса 70-150X185 Q235A комплект | 83
2131988 | Опора насоса 70-150X200 Q235A комплект | 83
2131989 | Опора насоса 70-150X285 Q235A комплект | 83
2131990 | Опора насоса 70-150X225 Q235A комплект | 87
2131991 | Опора насоса 80-165X270 Q235A комплект | 90
2131992 | Болт M20X40 8.8 GB5783-86 Zn.D упак. | 5
2131993 | Болт M16X35 ISO4014 8.8 ZN упак. | 5
2131994 | Шайба A21 ISO 7089 A2A упак. | 5
2131995 | Шайба A17 DIN125 ST GALCD упак. | 5
2131996 | Шайба пружинная D.20 GB93-87 Zn.D VP. | 5
2131997 | Шайба пружинная D.16 GB93-87 Zn.D упак. | 5
2131998 | Корпус подшипников D.365x428-ES4 NLG упа | 876
2131999 | Корпус подшипников D.430X170X500 ES6 NLG | 1070
2132000 | Крышка подшипника внутренняя D.66-140X12 | 42
2132001 | Крышка подшипника внутренняя D.170-200X1 | 54
2132002 | Крышка подшипника внешняя D.63-140X12 HT | 42
2132003 | Крышка подшипника внешняя D.170-200X15 H | 54
2132004 | Болты M20X40 ISO4017 8.8 ZN (4 шт.) | 5
2132005 | Болты M20X50 8.8 GB5783-86 (4 шт.) | 5
2132006 | Болты M16X45 DIN933 8.8 A2A (4 шт.) | 5
2132007 | Болты M10X25 8.8 GB5783-86 (4 шт.) | 5
2132008 | Болты M12X25 ISO4017 8.8 ZN (6 шт.) | 8
2132011 | Рабочее колесо 65/117/10°/18 RG комплект | 863.14
2132065 | Щит подшипника BG100 N.D.E.ATB VP. | 89.61
2132082 | WILO-CONTROL CC-BOOSTER 2x4,0 | 5689.72
2132083 | WILO-CONTROL CC-BOOSTER 3x4,0 | 5941.04
2132084 | WILO-CONTROL CC-BOOSTER 4x4,0 | 6356.13
2132085 | WILO-CONTROL CC-BOOSTER 5x4,0 | 6937.05
2132086 | WILO-CONTROL CC-BOOSTER 6x4,0 | 7517.97
2132087 | WILO-CONTROL CC-BOOSTER 2x4,0 FC | 8247.21
2132088 | WILO-CONTROL CC-BOOSTER 3x4,0 FC | 8609.77
2132089 | WILO-CONTROL CC-BOOSTER 4x4,0 FC | 9209.23
2132090 | WILO-CONTROL CC-BOOSTER 5x4,0 FC | 10052.8
2132091 | WILO-CONTROL CC-BOOSTER 6x4,0 FC | 10896.37
2132092 | РАБОЧЕЕ КОЛЕСО D.33/63/15 x5,3 60HZ К-Т | 90.64
2132093 | РАБОЧЕЕ КОЛЕСО D.34,5/79/15 60HZ К-Т | 28.84
2132094 | Ротор 32/180/2 к-т | 116.6372
2132095 | Рабочее колесо 50/211/24 RG KIT | 653
2132096 | Решетка вентилятора TL6/7 FF упак. | 10
2132097 | Кабельный ввод M12 TL6/7 FF | 5
2132098 | Кабельный ввод M16 TL6/7 FF | 5
2132099 | Кабельный ввод M20 TL6/7 FF | 5
2132100 | Кабельный ввод M40 TL6/7 FF | 10
2132101 | Кабельный ввод большой M40 TL6/7 FF упак | 10
2132102 | Вентилятор маленький TL6/7 FF комплект | 164
2132103 | Вентилятор удлиненный TL6/7 FF комплект | 170
2132104 | Крышка боковая TL6/7 FF KPL.упак. | 212
2132106 | МОТОР 4/2/112 F188 IE3 OEM VP. | 1194.8
2132410 | Поплавковый выключатель H07 0,45м MTC40 | 105
2132411 | Поплавковый выключатель H07 0,45м MTC40 | 46
2132413 | Прокладка D.121 MTC40 | 19
2132414 | Рабочее колесо GG MTC40 комплект | 181
2132418 | Опора GG MTC40 комплект | 141
2132420 | Вентилятор BG280 SM. | 188.49
2132422 | Крышка GG D.120 MTC40 комплект | 78
2132424 | Корпус насоса GG MTC40 комплект | 338
2132426 | Винт заземления M5X5 | 5
2132428 | Гайка 1/8" MTC40 | 7
2132429 | Статор MTC40 1~ | 166
2132430 | Шайба стопорная D.39,1X33X0,4 | 5
2132431 | ПОДШИПНИК 6203/2Z | 18
2132432 | Ротор MTC40 | 129
2132433 | Шайба D.17/24 MTC40 | 5
2132434 | ПОДШИПНИК 6303/2Z | 24
2132435 | Крышка подшипника MTC40 | 54
2132436 | Винт M6X12(4 шт.) | 5
2132446 | TERMINAL BOARD AF160 ATB VP. | 40
2132447 | Статор MTC40 3~ | 189
2132448 | Реле MTC40 3~ | 93
2132451 | РАБОЧЕЕ КОЛЕСО BRONZE NPG250-355 H5 VP. | 11241.42
2132452 | Крышка модуля/кнопка TL6/7 FF | 781
2132453 | Рабочее колесо D.150/222/32 RG KIT | 1410.07
2132454 | РАБОЧЕЕ КОЛЕСО D.40/174/18 RG К-Т | 511.91
2132455 | Рабочее колесо D.40/217/18 RG KIT | 550.02
2132456 | Рабочее колесо D.32/168/18 RG KIT | 437.75
2132457 | Рабочее колесо D.50/249/24 RG KIT | 889.92
2132458 | Рабочее колесо D.80/249/239/24 RG компл. | 969.23
2132459 | Вентилятор Q2E132/2-4+M6A | 77.25
2132461 | NUT H M4 BRASS (6 PIECES) | 5
2132463 | COUPLING GUARD ST ZN (2 PIECES) | 128
2132465 | Щит мотора BG112 V18 ELEC передний к-тек | 310
2132467 | Подшипник 6206 DDW C3 EA6 | 25
2132469 | Кольцо пружинное D.62 JB/T7590 | 5
2132471 | Щит мотора BG112 ELEC задний | 129
2132473 | Шпилька M8X263,5 6.8 (4 шт.) | 7
2132475 | Крышка вентилятора BG112 ELEC комплект | 80
2132477 | Клеммная коробка BG112 ELEC комплект | 113
2132487 | Кронштейн д/крышки вентилятора BG280 SM.(4 шт.) | 43.26
2132489 | Мотор 15/2/160 3~ 380V 60Гц IE2 | 2760.4
2132490 | Диафрагма 20л-HWW-CIMM | 36
2132491 | Диафрагма 50л-HWW | 58
2132492 | DIAPHRAGM 100L-HWW VP. | 89
2132493 | Уплотнение D.107,5X3,53 упак. | 5
2132504 | Масло CASTROL L320(0,25 л) | 10.609
2132505 | Крепление клеммной колодки BG63-80 TEE у | 10.609
2132506 | Крепление клеммной колодки BG80-112 TEE | 10.609
2132507 | Крепление клеммной колодки BG132-160 TEE | 10.609
2132508 | Крепление клеммной колодки BG180-200 TEE | 11.6699
2132509 | Крепление клеммной колодки BG225-250 TEE | 12.7308
2132512 | SCREW M12x90 DIN933 A2A (4 PIECES) | 5
2132513 | SCREW M8x40 DIN933 A2A (4 PIECES) | 5
2132514 | Плата HMI SC | 114.5772
2132515 | Рабочее колесо 65/135/24 RG KIT | 568
2132516 | SHAFT D.22X404 1.4301 VP. | 144
2132517 | FAN WHEEL 100x15 MC VP. | 42
2132518 | M.seal MG12/24 Q7Q7x4GG GIGA(S1P)KIT | 174
2132519 | СТУ MG12/24-G60 QpQpX4GG(S1) | 107.12
2132520 | FAN COVER AL132S- WEG VP. | 116
2132521 | ПОДШИПНИК 6313/2Z-C4 | 103
2132522 | POWER SUPPLY 200-500VAC/24VDC 5A VP. | 123
2132523 | POWER SUPPLY 340-575VAC/24VDC 4,2A VP. | 123
2132525 | SUPPORT FOOT F.HYDRAULICS DN65 VP. | 25
2132526 | ISOLATING AMPLIFIER FTL325N-F1A1 VP. | 212
2132529 | Герметик-стопор WEICON AN306-30 20мл | 30
2132531 | Обратный клапан с заслонкой DN50 DRAINLI | 16
2132532 | КОНДЕНСАТОР 12,0 MF; 470V | 14.8526
2132533 | Конденсатор 16мкФ 470В кабель L=210мм V1 | 16
2132534 | КОНДЕНСАТОР 30,0 MF; 470В | 19
2132535 | Мотор V1 0,37/2/71/160-IE1-V4 | 605.64
2132537 | Щит мотора B14 1LA7 BG112 D.E.SM. | 300.76
2132540 | Крепление напорной трубы WS/TP80(8 шт.) | 18
2132541 | Болты M16X35 DIN933 A2-70(8 шт.) | 15
2132542 | Крепление запорного клапана DN80 упак. | 18
2132543 | Фланец DIN2566 DN80-3" PN16 1.4541 | 213
2132546 | PUMP JACKET LG.311MM 1.4301 KIT | 75
2132547 | PUMP JACKET LG.263MM 1.4301 KIT | 60
2132548 | LANTERN P228X73-F165-H1 KIT | 348
2132550 | PUMP HOUSING I40/182 PN16-H1 KIT | 364
2132556 | MODULE DL-E BF 11KW 4POL.MIN.IE2 MA KIT | 5978.1715
2132557 | КОЖУХ ВЕНТИЛЯТОРА | 80
2132558 | FAN COVER BG112M-7,5KW DISTANCE:30MM VP. | 69
2132559 | ВЕНТИЛЯТОР | 66
2132560 | OVAL FLANGE G1"-LK75 KIT | 35
2132561 | Фланец овальный G1" LK75 упак. | 32
2132562 | Фланец овальный G1 1/4" LK75 упак. | 32
2132567 | WILO-CONTROL FLA 1X3,0kW T4 DOL WM | 2526.59
2132568 | WILO-CONTROL FLA 1X4,0kW T4 DOL WM | 2626.5
2132569 | WILO-CONTROL FLA 1X5,5kW T4 SD WM VP. | 3343
2132570 | WILO-CONTROL FLA 1X7,5kW T4 SD WM | 3721.39
2132571 | WILO-CONTROL FLA 1X9,0kW T4 SD WM | 3823.36
2132572 | WILO-CONTROL FLA 1X11,0kW T4 SD WM | 4334.24
2132573 | WILO-CONTROL FLA 1X15,0kW T4 SD WM | 4767.87
2132574 | WILO-CONTROL FLA 1X18,5kW T4 SD WM | 5034.64
2132575 | WILO-CONTROL FLA 1X22,0kW T4 SD WM | 5896.75
2132576 | WILO-CONTROL FLA 1X30,0kW T4 SD WM | 6860.83
2132577 | WILO-CONTROL FLA 1X37,0kW T4 SD WM | 7964.99
2132578 | WILO-CONTROL FLA 2X3,0kW T4 DOL WM | 5567.15
2132579 | WILO-CONTROL FLA 2X4,0kW T4 DOL WM | 5701.05
2132580 | WILO-CONTROL FLA 2X5,5kW T4 SD WM | 6994.73
2132581 | WILO-CONTROL FLA 2X7,5kW T4 SD WM | 7931
2132582 | WILO-CONTROL FLA 2X9,0kW T4 SD WM | 8560.33
2132583 | WILO-CONTROL FLA 2X11,0kW T4 SD WM | 9491.45
2132584 | WILO-CONTROL FLA 2X15,0kW T4 SD WM | 10618.27
2132585 | WILO-CONTROL FLA 2X18,5kW T4 SD WM | 11656.51
2132586 | WILO-CONTROL FLA 2X22,0kW T4 SD WM | 12962.55
2132587 | WILO-CONTROL FLA 2X30,0kW T4 SD BM | 15467.51
2132588 | WILO-CONTROL FLA 2X37,0kW T4 SD BM | 17080.49
2132589 | МОДУЛЬ IP/DP-E40/115-0,55 | 1511
2132591 | CHANGE-OVER RELAY D-FH. DDF80.1 VP. | 118
2132593 | Рабочее колесо D.48/103/17X5,4 комплект | 109
2132596 | Рабочее колесо D.65/254/32 RG KIT | 907
2132599 | BALL BEARING 6213/Z-C3 SM.VP. | 125
2132601 | TERMINAL BOARD BG280 SM.VP. | 164
2132602 | JOINT RING BG200 TEE VP. | 56
2132609 | PLUG 3/8" VP. | 5
2132610 | NUT/COLLET M6 D.3MM 1.4571(2 PIECES) | 32
2132611 | NUT/COLLET M8 D.5MM 1.4571(2 PIECES) | 34
2132613 | СТУ ID.17 BQ1EGG-WA IPL25/30 | 119
2132615 | Гайка/цанга M8 D.5мм MS (2 шт.) | 7
2132617 | Клеммная коробка-нижняя часть BG180 TEE | 55
2132618 | Крепление DRAINLIFT M2/8 комплект | 5
2132619 | Шланг гибкий/хомут DN50 комплект | 7
2132622 | Принадлежности DRAINLIFT L1 комплект | 156
2132623 | Крепежные принадлежности DRAINLIFT L к-т | 5
2132624 | Принадлежности DRAINLIFT L2 комплект | 196.2665
2132626 | MECANICAL SEAL Q1BVGG VP. | 4978
2132630 | COUPLING BUSH NBR80 (8 PIECES) | 36
2132633 | BALL BEARING K21R KIT | 266
2132634 | BALL BEARING K21R KIT | 249
2132637 | Винт M5X12/шайба D.5мм (4 шт.) | 5
2132638 | Винт M4X10/шайба D.3,17мм (4 шт.) | 5
2132639 | РАБОЧЕЕ КОЛЕСО IPS25 OIL PPS GF40 К-Т | 183.34
2132641 | Рабочее колесо D.40/185/24 VITON KIT | 187
2132642 | Рабочее колесо 200/272/38 RG KIT | 1065
2132644 | MOTOR 0,12/2/56 F112 1~ 230V VP. | 447.02
2132649 | РАБОЧЕЕ КОЛЕСО D.55/109/17X8,7 PPO К-Т | 85.49
2132650 | РАБОЧЕЕ КОЛЕСО D.50/179/24 GG К-Т | 236.9
2132653 | CAPACITOR 25µf MOT.LS80P VP. | 29.87
2133393 | Модуль Gr.32-52 1~ 2-скор. (8мкФ) компл. | 349.17
2135019 | Контроллер CPU FPSIGMA ПО V1.06 | 932.15
2135020 | Рабочее колесо D.80/171/24 RG компл. | 866.23
2135741 | Плата контроллера SC/SC-FC LIFT VP | 478.4659
2135795 | РАБОЧЕЕ КОЛЕСО D.70(77)/95/25 К-Т | 84.46
2135796 | Рама опорная DE2 HELIX V10/16 A300K компл. | 206
2135797 | PHASE BAR 3x FOR MS116/132 VP. | 14.42
2135798 | SWITCH-BOX CO-ER1 CO-ER1 GB VP. | 1628.43
2135800 | Корпус насоса 50/160-170 BM-S компл. | 2140.34
2135801 | MOTOR V1 3/2/100/250-IE3-K3-N3(+TOOL) | 1581.05
2135807 | Прокладка D.169/224x2 DN150 C4430 | 18.54
2135809 | РАБОЧЕЕ КОЛЕСО D.200/228/38 NT.К-Т | 861.08
2135811 | Рабочее колесо D.139 BM-S компл. | 431.57
2135813 | Герметик WEICON AN301-48 NSF 20мл упак. | 36
2135815 | Герметик WEICON AN301-72 NSF 50мл упак. | 71
2135816 | Клеммная коробка BG71/80метал. ATB | 88.58
2135817 | Клеммная коробка BG90-112 метал. ATB | 90.64
2135823 | Рабочее колесо 50/100/18 RG компл. | 836.36
2135824 | Рабочее колесо 50/101/18 RG компл. | 836.36
2135825 | Корпус насоса 40/1-16 PN6/10 компл. | 287.37
2135846 | Держатель СТУ 65/160 BM-B VP. | 351.23
2135883 | PUMPHOUSING 125/235-270 BM-S KIT | 5409.56
2135915 | Вентилятор BG160/132 BM | 80
2135916 | FAN WHEEL BG180/200 BM VP. | 118.45
2135917 | Вентиль R1/8" MS NI NR.15 упак. | 8
2135918 | Рабочее колесо 50/270-225-98,6/32 GG к-т | 573
2135919 | Рабочее колесо 50/270-242-98,6/32 GG к-т | 573
2135920 | Рабочее колесо 80/270-239-119,6/24 GG к- | 365
2135921 | Рабочее колесо 80/270-265-119,6/24 GG к- | 365
2135922 | Рабочее колесо 125/340-302-149,6/38 GG к | 712
2135923 | Рабочее колесо 125/340-318-149,6/38 GG к | 712
2135924 | Рабочее колесо 150/220-189-139,6/24 GG к | 400
2135925 | Рабочее колесо 150/220-204-139,6/24 GG к | 458
2135926 | Рабочее колесо 150/220-225-139,6/32 GG к | 522
2135927 | Мотор V1 2,2/2/90/200E-IE2-ATB(+монтажна | 979
2135928 | Мотор V1 3/2/100/250E-IE2-ATB(+монтажная | 1154
2135929 | Мотор V1 4/2/112/250E-IE2-ATB(+монтажная | 1239
2135931 | Мотор B35 7,5/2/132/300E-IE2-SM.(+монтаж | 1678
2135932 | Мотор B35 11/2/160/350E-IE2-TEE(+монтажн | 1357
2135933 | Мотор V1 1,5/2/90/200E-IE2-ATB(+монтажна | 960
2135934 | Мотор B35 15/2/160/350E-IE2-TEE(+монтажн | 1689
2135935 | Мотор B35 18,5/2/160/350E-IE2-TEE(+монта | 1823
2135936 | Мотор B35 22/2/160/350E-IE2-TEE(+монтажн | 2196
2135938 | Мотор B35 7,5/4/132/300E-IE2-SM.(+монтаж | 1824
2135939 | Мотор B35 11/4/160/350E-IE2-TEE(+монтажн | 1494
2135940 | Мотор B35 15/4/160/350E-IE2-TEE(+монтажн | 1756
2135941 | Мотор B35 18,5/4/180/350E-IE2-TEE(+монта | 1960
2135942 | Мотор B35 22/4/180/350E-IE2-TEE(+монтажн | 2291
2135943 | Корпус насоса B40/270-P330 PN16 комплект | 840
2135944 | Корпус насоса B65/270-P330 PN16 комплект | 695
2135945 | Корпус насоса B100/340-P400 PN16 к-тект | 1361
2135946 | Корпус насоса B125/220-P270 PN16 к-тект | 898
2135947 | Модуль BL-E32/140-2,2/2-IE2 ATB комплект | 2948
2135948 | Модуль BL-E32/150-3/2-IE2 ATB комплект | 3406
2135949 | Модуль BL-E32/160-4/2-IE2 ATB комплект | 3818
2135950 | Модуль BL-E32/170-5,5/2-IE2 SM. комплект | 4289
2135951 | Модуль BL-E32/210-7,5/2-IE2 SM. комплект | 4820
2135952 | Модуль BL-E32/220-11/2-IE2 TEE комплект | 5767
2135953 | Модуль BL-E40/110-1,5/2-IE2 ATB комплект | 2621
2135954 | Модуль BL-E40/120-2,2/2-IE2 ATB комплект | 2948
2135955 | Модуль BL-E40/130-3/2-IE2 ATB комплект | 3406
2135956 | Модуль BL-E40/140-4/2-IE2 ATB комплект | 3818
2135957 | Модуль BL-E40/160-5,5/2-IE2 SM. комплект | 4289
2135958 | Модуль BL-E40/170-7,5/2-IE2 SM. комплект | 4820
2135959 | Модуль BL-E40/180-7,5/2-IE2 SM. комплект | 4820
2135960 | Модуль BL-E40/210-11/2-IE2 TEE комплект | 5956
2135961 | Модуль BL-E40/220-15/2-IE2 TEE комплект | 7223
2135962 | Модуль BL-E40/230-18,5/2-IE2 TEE к-тект | 8759
2135963 | Модуль BL-E40/240-22/2-IE2 TEE комплект | 9966
2135964 | Модуль BL-E50/110-3/2-IE2 ATB комплект | 3406
2135965 | Модуль BL-E50/120-4/2-IE2 ATB комплект | 3818
2135966 | Модуль BL-E50/130-5,5/2-IE2 SM. комплект | 4289
2135967 | Модуль BL-E50/140-7,5/2-IE2 SM. комплект | 4820
2135968 | Модуль BL-E50/150-7,5/2-IE2 SM. комплект | 4820
2135969 | Модуль BL-E50/170-11/2-IE2 TEE комплект | 6113
2135970 | Модуль BL-E50/200-15/2-IE2 TEE комплект | 7430
2135971 | Модуль BL-E50/210-18,5/2-IE2 TEE к-тект | 8759
2135972 | Модуль BL-E50/220-22/2-IE2 TEE комплект | 9966
2135973 | Модуль BL-E50/270-5,5/4-IE2 SM. комплект | 4289
2135974 | Модуль BL-E65/120-4/2-IE2 ATB комплект | 3818
2135975 | Модуль BL-E65/130-5,5/2-IE2 SM. комплект | 4952
2135976 | Модуль BL-E65/140-7,5/2-IE2 SM. комплект | 5617
2135977 | Модуль BL-E65/160-11/2-IE2 TEE комплект | 6463
2135978 | Модуль BL-E65/170-15/2-IE2 TEE комплект | 7490
2135979 | Модуль BL-E65/190-18,5/2-IE2 TEE к-тект | 8759
2135980 | Модуль BL-E65/210-22/2-IE2 TEE комплект | 9966
2135981 | Модуль BL-E65/240-5,5/4-IE2 SM. комплект | 4952
2135982 | Модуль BL-E65/265-7,5/4-IE2 SM. комплект | 5617
2135983 | Модуль BL-E80/145-11/2-IE2 TEE комплект | 6596
2135984 | Модуль BL-E80/150-15/2-IE2 TEE комплект | 7611
2135985 | Модуль BL-E80/160-18,5/2-IE2 TEE к-тект | 8759
2135986 | Модуль BL-E80/165-22/2-IE2 TEE комплект | 9966
2135987 | Модуль BL-E80/220-5,5/4-IE2 SM. комплект | 4952
2135988 | Модуль BL-E80/250-7,5/4-IE2 SM. комплект | 5617
2135989 | Модуль BL-E80/270-11/4-IE2 TEE комплект | 7562
2135990 | Модуль BL-E100/200-5,5/4-IE2 SM. к-тект | 4952
2135991 | Модуль BL-E100/220-7,5/4-IE2 SM. к-тект | 5386
2135992 | Модуль BL-E100/250-11/4-IE2 TEE комплект | 7611
2135993 | Модуль BL-E100/270-15/4-IE2 TEE комплект | 8855
2135994 | Модуль BL-E100/305-18,5/4-IE2 TEE к-тект | 9361
2135995 | Модуль BL-E100/315-22/4-IE2 TEE комплект | 11175
2135996 | Модуль BL-E125/185-5,5/4-IE2 SM. к-тект | 4952
2135997 | Модуль BL-E125/210-7,5/4-IE2 SM. к-тект | 5617
2135998 | Модуль BL-E125/225-11/4-IE2 TEE комплект | 7490
2135999 | Модуль BL-E125/245-15/4-IE2 TEE комплект | 8969
2136000 | Модуль BL-E125/265-18,5/4-IE2 TEE к-тект | 9361
2136001 | Модуль BL-E125/275-22/4-IE2 TEE комплект | 11175
2136003 | Рабочее колесо 125/170-175-115/24 RG компл. | 1001.16
2136008 | PUMP HOUSING B50/270 PN16 OASE KIT | 415.09
2137008 | NUT M20 (2 PIECES) | 8
2137009 | NUT E.M20x1,5 (2 PIECES) | 8
2137028 | Держатель СТУ 32/125 BM VP. | 63.86
2137047 | Поддон для сбора конденсата DI.24 | 5
2137066 | KEY 5X5X20 A4 VP. | 5
2137088 | Колодка клеммная BG100-112 CPL.VP. | 27.81
2137089 | TERMINAL BOARD BG132 CPL.VP. | 39.14
2137090 | TERMINAL BOARD BG160-200 CPL.VP. | 39.14
2137091 | SCREW BG80-112 (4 PIECES) | 5
2137092 | БОЛТ BG132-2000 (4 шт.) | 5
2137093 | SCREW BG80-200 (4 PIECES) | 5
2137094 | SCREW BG180 (4 PIECES) | 5
2137095 | GASKET-TERMINAL BOX COVER 80 VP. | 12.36
2137096 | GASKET-TERMINAL BOX COVER BG90-100 VP. | 18.54
2137097 | GASKET-TERMINAL BOX COVER BG100-132 VP. | 18.54
2137098 | Крышка клеммной коробки/прокладка BG160 | 23
2137099 | GASKETS-TERMINAL BOX COVER BG160-200 VP. | 23
2137101 | GASKETS-TERMINAL BOX COVER BG180-200 VP. | 23
2137103 | TERMINAL BOX COVER BG80 VP. | 27.81
2137104 | TERMINAL BOX COVER BG90-100 VP. | 36.05
2137105 | TERMINAL BOX COVER BG112-132 VP. | 36.05
2137106 | Крышка клеммной коробки BG160 | 44.29
2137107 | TERMINAL BOX BOT.PART BG160-200 VP. | 53.56
2137108 | TERMINAL BOX COVER BG160-200 VP. | 44.29
2137110 | TERMINAL BOX BOT.PART BG180-200 VP. | 53.56
2137117 | SCREW BG112 (4 PIECES) | 5
2137118 | SCREW BG180/200 (4 PIECES) | 5
2137204 | NUT M10 A4/70 (2 PIECES) | 5
2137205 | NUT M16 (2 PIECES) | 5
2137206 | NUT M20 A4/70 (2 PIECES) | 8
2137207 | NUT M30 A4/70 (2 PIECES) | 47.38
2137208 | WASHER D.10 A4 VP. | 5
2137210 | FAN HOOD BG90 BM KIT | 63.86
2137211 | FAN HOOD BG112 BM KIT | 77.25
2137212 | FAN HOUSING BG100 BM KIT | 77.25
2137213 | FAN HOOD BG180-200 BM KIT | 207.03
2137218 | Корпус насоса/рабочее колесо DPL80/130-0 | 832
2137220 | Рабочее колесо D.80/150-130/17 PPO к-тек | 137
2137224 | Корпус насоса 32/200 BM к-т | 311.06
2137227 | Корпус насоса 40/200N BM компл. | 509.85
2137249 | Модуль STRATOS 50/1-16 к-т | 1105.3342
2137252 | Рабочее колесо 32/109/18 RG компл. | 438.78
2137264 | СТУ D.32 BQ1EGG(216) NL к-т | 261.62
2137267 | DPS20-10(0-10V) KIT | 476
2137268 | DPS20-11(0-10V) KIT | 476
2137269 | DPS20-12(0-10V) KIT | 476
2137270 | DPS40-9(0-10V) KIT | 476
2137271 | DPS40-10(0-10V) KIT | 476
2137272 | DPS40-11(0-10V) KIT | 476
2137273 | DPS60-5(0-10V) KIT | 476
2137274 | DPS60-6(0-10V) KIT | 476
2137275 | DPS100-2(0-10V) KIT | 476
2137276 | DPS100-3(0-10V) KIT | 476
2137303 | WILO-CONTROL CC-BOOSTER 2x0,55 | 4939.88
2137304 | WILO-CONTROL CC-BOOSTER 3x0,55 | 5213.86
2137305 | WILO-CONTROL CC-BOOSTER 4x0,55 | 5633.07
2137306 | WILO-CONTROL CC-BOOSTER 5x0,55 | 5966.79
2137307 | WILO-CONTROL CC-BOOSTER 6x0,55 | 6281.97
2137308 | WILO-CONTROL CC-BOOSTER 2x0,75 | 5062.45
2137309 | WILO-CONTROL CC-BOOSTER 3x0,75 | 5346.73
2137310 | WILO-CONTROL CC-BOOSTER 4x0,75 | 5775.21
2137311 | WILO-CONTROL CC-BOOSTER 5x0,75 | 6115.11
2137312 | WILO-CONTROL CC-BOOSTER 6x0,75 | 6440.59
2137313 | WILO-CONTROL CC-BOOSTER 2x1,1 | 5102.62
2137314 | WILO-CONTROL CC-BOOSTER 3x1,1 | 5385.87
2137315 | WILO-CONTROL CC-BOOSTER 4x1,1 | 5750.49
2137316 | WILO-CONTROL CC-BOOSTER 5x1,1 | 6277.85
2137317 | WILO-CONTROL CC-BOOSTER 6x1,1 | 6440.59
2137318 | WILO-CONTROL CC-BOOSTER 2x1,5 | 5225.19
2137319 | WILO-CONTROL CC-BOOSTER 3x1,5 | 5547.58
2137320 | WILO-CONTROL CC-BOOSTER 4x1,5 | 5913.23
2137321 | WILO-CONTROL CC-BOOSTER 5x1,5 | 6318.02
2137322 | WILO-CONTROL CC-BOOSTER 6x1,5 | 6520.93
2137323 | WILO-CONTROL CC-BOOSTER 2x2,2 | 5306.56
2137324 | WILO-CONTROL CC-BOOSTER 3x2,2 | 5588.78
2137325 | WILO-CONTROL CC-BOOSTER 4x2,2 | 5913.23
2137326 | WILO-CONTROL CC-BOOSTER 5x2,2 | 6398.36
2137327 | WILO-CONTROL CC-BOOSTER 6x2,2 | 6762.98
2137328 | WILO-CONTROL CC-BOOSTER 2x3,0 | 5547.58
2137329 | WILO-CONTROL CC-BOOSTER 3x3,0 | 5791.69
2137330 | WILO-CONTROL CC-BOOSTER 4x3,0 | 6196.48
2137331 | WILO-CONTROL CC-BOOSTER 5x3,0 | 6762.98
2137332 | WILO-CONTROL CC-BOOSTER 6x3,0 | 7331.54
2137333 | WILO-CONTROL CC-BOOSTER 2x0,75 упак. | 7838
2137334 | WILO-CONTROL CC-BOOSTER 3x0,75 упак. | 8276
2137335 | WILO-CONTROL CC-BOOSTER 4x0,75 упак. | 8941
2137336 | WILO-CONTROL CC-BOOSTER 5x0,75 упак. | 9471
2137337 | WILO-CONTROL CC-BOOSTER 6x0,75 упак. | 9979
2137338 | WILO-CONTROL CC-BOOSTER 2x1,1 упак. | 7900
2137339 | WILO-CONTROL CC-BOOSTER 3x1,1 упак. | 8336
2137340 | WILO-CONTROL CC-BOOSTER 4x1,1 упак. | 8903
2137341 | WILO-CONTROL CC-BOOSTER 5x1,1 упак. | 9719
2137342 | WILO-CONTROL CC-BOOSTER 6x1,1 упак. | 9966
2137343 | WILO-CONTROL CC-BOOSTER 2x1,5 упак. | 8094
2137344 | WILO-CONTROL CC-BOOSTER 3x1,5 упак. | 8576
2137345 | WILO-CONTROL CC-BOOSTER 4x1,5 упак. | 9157
2137346 | WILO-CONTROL CC-BOOSTER 5x1,5 упак. | 9785
2137347 | WILO-CONTROL CC-BOOSTER 6x1,5 упак. | 10099
2137348 | WILO-CONTROL CC-BOOSTER 2x2,2 упак. | 8214
2137349 | Шкаф управления WILO-CONTROL CC-BOOSTER | 8770
2137350 | WILO-CONTROL CC-BOOSTER 4x2,2 упак. | 9157
2137351 | WILO-CONTROL CC-BOOSTER 5x2,2 упак. | 9906
2137352 | WILO-CONTROL CC-BOOSTER 6x2,2 упак. | 10473
2137353 | WILO-CONTROL CC-BOOSTER 2x3,0 упак. | 8590
2137354 | WILO-CONTROL CC-BOOSTER 3x3,0 упак. | 8963
2137355 | WILO-CONTROL CC-BOOSTER 4x3,0 упак. | 9591
2137356 | WILO-CONTROL CC-BOOSTER 5x3,0 упак. | 10510
2137357 | WILO-CONTROL CC-BOOSTER 6x3,0 упак. | 11235
2137372 | SCREW/DISC M10x70 DIN912 (2 PIECES) | 5
2137373 | Приемый коллектор CO/COR HELIX4/6 DN32 к-т | 175.1
2137376 | Подшипник 6311/C3 | 139.05
2137378 | ТОРЦЕВОЕ УПЛОТНЕНИЕ IPG/DPG | 498
2137388 | Рабочее колесо NLG200/450 BRONZE компл. | 5628.95
2137389 | Рабочее колесо NLG250/400 BRONZE компл. | 6335.53
2137410 | Рабочее колесо 200/224/38 GG компл. | 671.56
2137457 | Держатель СТУ 65/160 BM VP. | 130.81
2137459 | Колодка клеммная BG80-100 CPL.VP. | 27.81
2137473 | Корпус насоса/теплоизоляция I30/100,5 к- | 75
2137479 | Корпус насоса STRATOS-D40/1-16 PN6/10 компл. | 559.29
2137480 | Корпус насоса STRATOS-D50/1-16 PN6/10 компл. | 699.37
2137481 | Корпус насоса STRATOS-D65/1-16 PN6/10 компл. | 687.01
2137500 | Корпус насоса 65/115-145 BM-S компл. | 2220.68
2137503 | PUMPHOUSING 80/130-180 BM-S KIT | 3008.63
2137505 | Корпус насоса 80/195-210 BM-S к-т | 3174.46
2138722 | Опора BM компл. | 10.3
2138735 | Сальник вала BG90 D.E. ATB | 10.3
2138736 | Сальник вала BG100/112 D.E. ATB | 10.3
2138747 | Крышка вентилятора BG90 ATB компл. | 63.86
2138748 | Крышка вентилятора BG90 ATB комплект | 66
2138753 | Крышка подшипника внешн. BG160 VEM перед | 76
2138754 | Крышка подшипника внутр. BG160 VEM перед | 76
2138755 | Крышка подшипника внешн. BG160 VEM задня | 76
2138756 | Крышка подшипника внутр. BG160 VEM задня | 76
2138765 | Крышка вентилятора BG100/112 ATB компл. | 77.25
2138769 | Вентилятор 1PC3 BG132 D.230 SM. | 80
2138774 | Опора мотора 1LE1 BG132 SM. компл. | 310.03
2138778 | Модуль STRATOS 65/1-16 компл. | 1703.3333
2138784 | Корпус насоса I80/140 PN16 EPDM291 компл. | 639.63
2138785 | Корпус насоса I200/270 PN16 EPDM291 компл. | 2345.31
2138786 | Болты/шайбы M16X35(4 шт.) | 5
2138788 | Рабочее колесо D.100/250/24 GG комплект | 508
2138789 | Статор/ротор KPL.TOP-S/SD80/20 DM SET | 2271.6667
2138806 | Мотор сменный TOP-S/SD80/15 DM комплект | 1524.9356
2138855 | Рабочее колесо D.200/340-345/45 GG к-тек | 1443
2138856 | Муфта/вал 55/65X248,3 комплект | 608
2138858 | Корпус насоса I200/340-P400 PN16 к-тект | 2624
2138937 | Рабочее колесо NLG250/355 BRONZE компл. | 5117.04
2138938 | Рабочее колесо NLG250/315 BRONZE компл. | 4752.42
2138939 | Рабочее колесо NLG150/500 BRONZE компл. | 4983.14
2138940 | Рабочее колесо NLG200/260 BRONZE компл. | 2839.71
2138941 | Рабочее колесо NLG200/315 BRONZE компл. | 3899.58
2138942 | Рабочее колесо NLG200/400 BRONZE компл. | 4923.4
2138943 | Рабочее колесо NLG300/400 BRONZE компл. | 7065.8
2138957 | Подшипник 6317 C3 | 435
2138959 | Подшипник 6319/C3 SM. | 605.64
2138960 | СТУ HJ92S28/24 AQ1E1-04GG(S16) к-т | 2182.57
2138962 | СТУ HJ92S28/24 AQ1E1-04GG(S16) | 1818.98
2138964 | Рабочее колесо 100/149/32 RG компл. | 1035.15
2138971 | Рабочее колесо D.65/140-110/17 PPO к-тек | 137
2138972 | Кольцо фиксирующее D.70/80X10(D.70 СТУ)3 | 60
2139169 | Рабочее колесо N100/250 RG компл. | 2801.6
2139171 | СТУ D.24 ACS (178) NL компл. | 1643.88
2139172 | СТУ D.32 ACS (262) NL компл. | 1889.02
2139185 | Рабочее колесо D.62/151/17X8,6 GG25 компл. | 161.71
2139192 | Мотор 0,25/4/71 F188 IE2-K3 | 873.44
2139196 | МОТОР 2 STRATOS MG.53(40/1-16)CAN к-т | 1321
2139201 | Рабочее колесо D.125/170-174-115/24 RG компл. | 1001.16
2139209 | Корпус насоса DP65/160-F188 комплект | 541
2139211 | Крышка клеммной коробки/прокладка BG80 ATB компл. | 26.78
2139213 | Крышка клеммной коробки/прокладка BG90 ATB компл. | 36.05
2139217 | ПОДШИПНИК 6316/2Z-C3 (HT) | 427
2139220 | Мотор B3 0,25/4/71 3~230/400В PTC IE2 | 236
2139222 | Кольцо уплотнительное D.58 вал D.25 N-PP.NH | 25.75
2139223 | Кольцо уплотнительное D.64 вал D.25 N-PP.NH | 25.75
2139225 | Болты M6X55 DIN931 A2(3 шт.) | 5
2139226 | Крышка подшипника внешняя BG180 N.D.E. V | 76
2139229 | Сальник V 45A VEM | 27
2139233 | Болтлы M10x65 DIN912 A2 (4 шт.) | 5
2139234 | Щит мотора BG160 D.E. VEM комплект | 405.2638
2139235 | Щит мотора BG160 D.E.VEM комплект | 500
2139236 | Щит мотора BG180 D.E. VEM комплект | 588
2139237 | Крышка подшипника внутренняя BG180 N.D.E | 76
2139238 | Болты M6X55 DIN931 A2(6 шт.) | 8
2139240 | Вентилятор/крепление BG160 комплект | 103
2139241 | Вентилятор/крепление BG160 комплект | 103
2139242 | Вентилятор/крепление BG180 комплект | 122
2139243 | Рабочее колесо NL125/200 STAINLESS STEEL компл. | 2893.27
2139244 | Рабочее колесо NL100/400 STAINLESS STEEL компл. | 4736.97
2139251 | Щит мотора BG180 N.D.E. VEM комплект | 329
2139252 | Щит мотора BG160 N.D.E. VEM комплект | 277
2139253 | Щит мотора BG160 N.D.E. VEM комплект | 276.8949
2139254 | Щит мотора BG160 N.D.E. VEM комплект | 276.8949
2139256 | Сальник BG132 D.E. ATB упак. | 31
2139258 | Сальник BG132 N.D.E. ATB упак. | 31
2139274 | Модуль IL-E/DL-E40/170-5,5/2 IE2 ATB к-т | 3256
2139275 | Модуль IL-E/DL-E40/200-7,5/2 IE2 ATB к-т | 3673
2139276 | Модуль IL-E/DL-E50/160-5,5/2 IE2 ATB к-т | 3499
2139277 | Модуль IL-E/DL-E50/170-7,5/2 IE2 ATB к-т | 3891
2139278 | Модуль IL-E/DL-E50/180-7,5/2 IE2 ATB к-т | 3867
2139279 | Модуль IL-E/DL-E65/150-5,5/2 IE2 ATB к-т | 3322
2139280 | Модуль IL-E/DL-E65/160-7,5/2 IE2 ATB к-т | 3867
2139281 | Модуль IL-E/DL-E80/130-5,5/2 IE2 ATB к-т | 2236.3463
2139282 | Модуль IL-E/DL-E80/140-7,5/2 IE2 ATB к-т | 3673
2139283 | Модуль IL-E/DL-E80/150-7,5/2 IE2 ATB к-т | 3926
2139284 | Модуль IL-E/DL-E100/220-5,5/4IE2 ATB компл. | 3855.29
2139285 | Модуль IL-E/DL-E100/250-7,5/4 IE2ATB компл. | 3902.67
2139286 | Модуль IL-E/DL-E125/210-5,5/4 IE2ATB компл. | 3902.67
2139287 | Модуль IL-E/DL-E125/220-7,5/4 IE2ATB компл. | 4489.77
2139288 | Модуль IL-E/DL-E150/190-5,5/4 IE2ATB компл. | 4489.77
2139289 | Модуль IL-E/DL-E150/200-7,5/4IE2 ATB компл. | 4812.16
2139290 | Мотор V1 7,5/2/132/300E ATB IE2(+вилка м | 1678
2139291 | Мотор V1 5,5/2/132/300E ATB E2(+вилка мо | 1283
2139292 | МОТОР V1 7,5/4/132/300E ATB IE2(+инстр.) | 1772.63
2139301 | Корпус насоса DP80/120 комплект | 695
2139305 | Болт M8x35 DIN931 (4 шт.) компл. | 5
2139306 | Болт M10x45 DIN931 (4 шт.) компл. | 5
2139600 | Мотор сменный P/DP-E40/120-1,5-S1 IE2 ATB | 908.46
2139826 | Мотор сервисный IP/DP-E32/100-0,55 IE2 A | 929
2139827 | Мотор сервисный IP/DP-E32/110-0,75 IE2 A | 978
2139828 | Мотор сервисный IP/DP-E32/160-1,1 IE2 AT | 1013
2139829 | Мотор сервисный IP/DP-E40/115-0,55 IE2 A | 993
2139830 | Мотор сервисный IP/DP-E40/120-1,5 IE2 EL | 1330
2139831 | Мотор сервисный IP/DP-E40/130-2,2 IE2 EL | 1585
2139832 | Мотор сервисный IP/DP-E40/150-3 IE2 ELEC | 1739
2139834 | Мотор сервисный IP/DP-E50/115-0,75 IE2 A | 1083
2139835 | Мотор сервисный IP/DP-E50/130-2,2 IE2 EL | 1585
2139836 | Мотор сервисный IP/DP-E50/140-3 IE2 ELEC | 1766
2139838 | Мотор сервисный IP/DP-E65/115-1,5 IE2 EL | 1403
2139839 | Мотор сервисный IP/DP-E80/115-2,2 IE2 EL | 1766
2139840 | Мотор сервисный IP/DP-E65/120-3 IE2 ELEC | 1809
2139841 | МОТОР IP/DP-E65/130-4 IE2ELEC | 2055.88
2139842 | Мотор сервисный IP/DP-E80/105-3 IE2 ELEC | 1835
2139904 | Мотор сменный IP/DP-E32/130-1,1 IE2ATB | 984.68
2140261 | Крышка вентилятора BG71 ATB(IPH)VP. | 52.53
2140415 | Рабочее колесо D.200/242/38 VITON | 746
2140416 | Вал/муфта D.42/48X203 VITON | 395
2140434 | Рабочее колесо D.100/153/18 PPS компл. | 322.39
2140435 | Уплотнение 151,99x3,53 7EP1197 упак. | 7
2140442 | Корпус насоса I25/80/92X180 GG компл. | 201.88
2140447 | Корпус насоса I30/100,5/116X180 GG к-т | 278
2140448 | Статор TOP-STG 25/7 1~ компл. | 445.99
2140449 | Статор TOP-STG 30/10 1~ компл. | 553.11
2140450 | Ротор 32/180/2 компл. | 365.65
2140451 | Ротор 22/90/2 компл. | 304.88
2140458 | Рабочее колесо D.69/123/17X12,2 GG VITON компл. | 261.62
2140465 | Муфта/вал D.24/28X154 комплект | 197
2140466 | Рабочее колесо D.50/270-260-98,6/24 к-те | 232.3371
2140471 | Фонарь P228X115-F265 комплект | 383
2140473 | СТУ N65/200 BQ1EGG компл. | 339.9
2140475 | СТУ N65/200 Q1Q1EGG компл. | 359.47
2140479 | NETZ-/SSM Коннектор | 28
2140482 | Корпус насоса BL125/270-P330 PN16 к-тект | 1349
2140484 | Рабочее колесо D.150/270-246-151,5/38 к- | 608
2140486 | Рабочее колесо D.150/270-262-151,5/38 к- | 642
2140488 | Рабочее колесо D.150/270-275-151,5/38 к- | 689
2140491 | Шпильки стяжные ATB(4 шт.) | 37
2140493 | Крышка вентилятора BG132 ATB компл. | 134.93
2140494 | Крышка вентилятора BG132 ATB комплект | 116
2140495 | Крышка вентилятора BG132 ATB компл. | 134.93
2140496 | Статор TOP-STG 50/10 3~ компл. | 1175.23
2140497 | Корпус насоса 65/102/150x340 6/10 | 406
2140507 | Рабочее колесо 80/109/24 VITON компл. | 224.54
2142908 | Модуль IP/DP-E65/130-4/2-IE2 ATB компл. | 3309
2143549 | Рабочее колесо 50/270/-260-98,6/32 GG к- | 573
2143562 | Рабочее колесо 65/140-119/17 PPO к-тект | 116.4621
2143563 | Рабочее колесо 65/140-128/17 PPO к-тект | 52.9626
2143564 | Рабочее колесо 65/140-106/17 PPO к-тект | 107
2143565 | Рабочее колесо 65/140-122/17 PPO к-тект | 88.2504
2143566 | Рабочее колесо 65/140-132/17 PPO к-тект | 116
2143573 | Корпус насоса/рабочее колесо DPL65/120-2 | 678
2143574 | Рабочее колесо D.55/116/17 VITON компл. | 95.79
2143576 | Рабочее колесо D.65/130/120/24 VITON компл. | 142.14
2143593 | Корпус насоса/рабочее колесо DPL65/130-3 | 689
2143594 | Корпус насоса/рабочее колесо DPL65/140-4 | 697
2143597 | Корпус насоса/рабочее колесо DPL65/120-0 | 649
2143604 | Корпус насоса/рабочее колесо DPL80/140-4 | 860
2143609 | Корпус насоса/рабочее колесо DPL80/150-1 | 834
2143610 | Корпус насоса/рабочее колесо DPL65/130-0 | 654
2143611 | Корпус насоса/рабочее колесо DPL65/140-0 | 656
2143613 | Рабочее колесо D.200/340-317-199,5/45 GG | 1203
2143620 | Корпус насоса/рабочее колесо DL200/340-5 | 6538
2143640 | Корпус насоса/рабочее колесо DL200/320-4 | 6299
2143641 | Корпус насоса/рабочее колесо DL200/310-3 | 6299
2143648 | Рабочее колесо D.40/190/24 GG компл. | 210.12
2143650 | Мотор V1 1,5/2/90/200-V4 | 503.67
2143663 | Рабочее колесо 125/340-345-149,6/38 VITON компл. | 570.62
2143664 | Муфта/вал D.42/55X203 VITON компл. | 585.04
2143743 | Модуль IP/DP-E32/100-0,55/2-IE2 ATB к-те | 1414
2143744 | Модуль IP/DP-E32/110-0,75/2-IE2 ATB к-те | 1511
2143745 | Модуль IP/DP-E32/160-1,1/2-IE2 ATB к-тек | 1631
2143746 | Модуль IP/DP-E40/115-0,55/2-IE2 ATB к-те | 1511
2143747 | Модуль IP/DP-E50/115-0,75/2-IE2 ATB к-те | 1666
2143782 | Рабочее колесо 80/150-145/17 PPO к-тект | 109.2006
2143789 | Щит мотора BG280S/M-04 D.E.WEG | 957.9
2143790 | Щит мотора BG280S/M-04 N.D.E.WEG | 641.69
2143791 | Крышка вентилятора BG280S/M-04 WEG | 915.67
2143792 | Вентилятор BG280S/M-04 WEG | 427.45
2143793 | Рабочее колесо 150/264/10°/38 RG VITON компл. | 965.11
2143795 | Клеммная колодка EX KB5130EX ATB | 161.71
2143897 | Рабочее колесо 65/140-103/17 PPO компл. | 121.54
2143905 | Модуль IP-E/DP-E80/110-4/2-IE2 ATB | 3309
2143906 | Рабочее колесо 80/225/32 RG компл. | 1002.19
2143907 | Корпус насоса I100/150/P215x140 16 к-т | 554
2143974 | Рабочее колесо 80/150-114/17 PPO компл. | 163.77
2143985 | Рабочее колесо бронза NPG250-250 | 8187.47
2144039 | Шайба уплотнительное C14X18 DIN7603 CU | 10.3
2144041 | Прокладка A75/89X1 ZN1129 | 27.81
2144043 | Прокладка AT224/234X1 ZN1129 | 57.68
2144045 | Сальник A17X21 DIN7603 A4 | 5
2144047 | Уплотнительное кольцо 36X3-N-B ZN3771 FPM80-C2 | 9.27
2144049 | Уплотнительное кольцо 67X3-N ZN3771 FPM80 | 18.54
2144053 | Рабочее колесо 80/150-119/17 PPO к-тект | 63.3965
2144055 | Теплоизоляция STRATOS MG.53(40/1-16) компл. | 33.99
2144060 | Нажимная втулка сальника NPG D.56X76X10 | 194
2144067 | Рабочее колесо 50/184/174/24 RG компл. | 634.48
2144070 | Сальник вала BG71 ATB упак. | 27
2144072 | Сальник вала BG80 D.E. ATB упак. | 30
2144075 | Крепление щита мотора BG71 D.E. ATB | 36
2144076 | Крепление щита мотора BG80 D.E. ATB (4 ш | 36
2144108 | Опора мотора TEE BG225 (комплект) | 251
2144234 | Мотор сменный IP/DP-E65/110-2,2 IE2ATB | 1596.5
2144249 | Мотор сменный IP/DP-E65/110-2,2 IE2ELEC | 1596.5
2144929 | Обменный к-т IP/DP-E32/95-0,55 IE2ELEC | 504.64
2144932 | МОТОР IP/DP-E32/135-1,1 IE2ELEC | 984.68
2144934 | Service Motor IP/DP-E50/140-3 IE2ELEC | 1715.98
2144961 | Service Motor IP/DP-E50/140-3 IE2 ATB | 1715.98
2144962 | МОТОР IP/DP-E50/150-4 IE2 ATB | 2036.31
2144963 | МОТОР IP/DP-E50/105-0,75 IE2 ATB | 1052.66
2144964 | МОТОР IP/DP-E65/115-1,5 IE2 ATB | 1363.72
2145007 | Мотор сменный IP/DP-E32/130-1,1 IE2ELEC | 984.68
2145318 | Корпус насоса I40/64 PN6/10 комплект | 175
2145319 | Корпус насоса I25/67 PN6/10 комплект | 205
2145320 | Корпус насоса I30/67 G2 комплект | 214
2145321 | Корпус насоса I40/62 PN6/10 комплект | 237
2145322 | Корпус насоса I50/62 PN6/10 комплект | 310
2145323 | Корпус насоса I40/78 PN6/10 комплект | 280
2145324 | Корпус насоса I50/78 PN6/10 комплект | 353
2145325 | Корпус насоса I65/78 PN6/10 комплект | 379
2145326 | Рабочее колесо 80/150-108/17 PPO к-тект | 56.8354
2145327 | Корпус насоса/рабочее колесо DPL80/13-3/ | 850
2145328 | Модуль 11кВт 2-пол.VEM EXT.IE1 SL компл. | 5378.66
2145329 | Крышка модуля/крепление GR.24 комплект | 10.609
2145330 | Кабельный ввод M20 с пробкой упак. | 5
2145331 | Крышка модуля/крепление GR.34 комплект | 16
2145332 | Крышка модуля/крепление GR.44 комплект | 20
2145338 | СТУ MG12/24 AQ1VGG GIGA(S2) компл. | 479.98
2145339 | Рабочее колесо D.200/340-300-199,5/45 GG | 1203
2145342 | Модуль 11кВт 2-пол. VEM MIN.IE1 MA компл. | 5871
2145358 | Бак сбора конденсата | 23
2145363 | Вентиляция насоса XXL840 комплект | 330
2145366 | Тройник D.19 для подключения шланга упак | 10
2145367 | Рабочее колесо 80/198/188/32 RG компл. | 726.15
2145369 | Корпус насоса I40/108,5 PN16 P2 компл. | 275.01
2145373 | Рабочее колесо 50/166/156/24 RG компл. | 557.23
2145380 | Рабочее колесо D.50/118 GG25 Viton компл. | 172.01
2145382 | Щит мотора BG112 D.E.ATB | 300.76
2145383 | Крышка вентилятора BG132 ATB компл. | 235.87
2145391 | Бак 1 XXL880/1080 PE 400л комплект | 810
2145392 | Вентиляция насоса XXL880 комплект | 330
2145393 | Вентиляция насоса XXL1040 комплект | 330
2145394 | ТРУБКА ВЕНТИЛЯЦИИ XXL1080 КОМПЛЕКТ | 399
2145403 | МОДУЛЬ STRATOS 40/1-16 к-т | 1291.6667
2145404 | Рабочее колесо D.45/92/17X3 FKM/Viton компл. | 46.35
2145408 | Корпус насоса IP65/140-F188 16 комплект | 278
2145415 | Крышка СТУ IPG250 F42 | 815.76
2145417 | РАБ. КОЛЕСО D150/340-305-149,6 | 1048
2145419 | Клеммная коробка BG90 ATB компл. | 99.91
2145495 | Рабочее колесо 100/155/10°/32 RG KIT | 1760.27
2145496 | РАБОЧЕЕ КОЛЕСО 50/157/24 RG К-Т | 932.15
2145497 | РАБОЧЕЕ КОЛЕСО 200/297/45 RG | 1565.6
2145499 | Motor V1 37/4/225/450-SP2-TOTAL(+Tool) | 8554.15
2145501 | Motor V1 15/4/160/350-SP1-TOTAL(+Tool) | 5173.69
2145502 | МОДУЛЬ IP-E/DP-E80/105-3/2 IE2 | 2885
2145509 | Модуль IP/DP-E40/120-1,5/2-IE2 ELEC к-те | 1878
2145510 | Модуль IP/DP-E40/130-2,2/2-IE2 ELEC к-те | 2240
2145511 | Модуль IP/DP-E40/150-3/2-IE2 ELEC к-тект | 2459
2145512 | Модуль IP/DP-E50/130-2,2/2-IE2 ELEC к-те | 2240
2145513 | Модуль IP-E/DP-E50/140-3/2-IE2 ELEC к-те | 2494
2145514 | Модуль IP-E/DP-E65/115-1,5/2-IE2 ELEC к- | 1981
2145515 | Модуль IP-E/DP-E65/120-3/2-IE2 ELEC к-те | 2814
2145516 | Модуль IP-E/DP-E80/105-3/2-IE2 ELEC к-те | 2885
2145517 | Модуль IP-E/DP-E80/115-2,2/2-IE2 ELEC к- | 2497
2145518 | Модуль IP-E/DP-E65/120-3/2 IE2 ATB к-тек | 2814
2145540 | Корпус насоса IPL40/70 PN6/10(H4) компл. | 166.86
2145542 | Корпус насоса I80/150-F188 комплект | 322.9668
2147164 | Статор TOP-STG 25/10 3~ компл. | 517.06
2147165 | Статор TOP-STG 25/7 3~ компл. | 392.43
2147166 | Статор TOP-STG 40/10 3~ компл. | 946.57
2147184 | Рабочее колесо 150/220-206-139,6/24 GG к | 458
2147187 | Рабочее колесо 200/340-336-199,5/45 GG к | 1323
2147191 | Рабочее колесо 50/270-249-98,6/32 GG к-т | 573
2147193 | Рабочее колесо 50/270-243-98,6/24 GG к-т | 228
2147196 | Уплотнение клеммной коробки BG100/112 AT | 23
2147197 | Рабочее колесо 50/270-222-98,6/24 GG к-т | 228
2147199 | Рабочее колесо 150/340-338-149,6/45 GG к | 1099
2147201 | Рабочее колесо 150/340-325-149,6/45 GG к | 1099
2147214 | Рабочее колесо 150/340-325-149,6/38 GG к | 1048
2147218 | Рабочее колесо 125/340-345-149,6/38 GG к | 712
2147220 | Шайба рабочего колеса D.42 V2A | 8.24
2147222 | Рабочее колесо 125/340-331-149,6/38 GG компл. | 692.16
2147229 | Рабочее колесо-шайба D.55 V2A VP. | 15
2147230 | Муфта/вал D.42/55X203 компл. | 573
2147237 | Вал/муфта D.55/60x180-248,3 | 632
2147239 | Муфта/вал D.42/55X153 компл. | 557.23
2147241 | Рабочее колесо 65/118/10°/24 GG компл. | 153.47
2147242 | Рабочее колесо 80/122/24 GG компл. | 186.43
2147288 | Корпус насоса D200/340-P400 компл. | 4951.21
2147294 | Корпус насоса I150/340-P400 компл. | 2138.28
2147297 | Статор TOP-STG 30/10 3~ компл. | 517.06
2147298 | Статор TOP-STG 30/7 3~ компл. | 475.86
2147299 | Статор TOP-STG 40/10 1~ компл. | 1049.57
2147300 | Статор TOP-STG 40/15 1~ компл. | 1293.68
2147301 | Статор TOP-STG 40/15 3~ компл. | 1226.73
2147302 | Статор TOP-STG 50/15 3~ компл. | 1423.46
2147303 | Статор TOP-STG 65/10 3~ компл. | 1293.68
2147304 | Статор TOP-STG 65/15 3~ компл. | 1749.97
2147305 | Ротор TOP-STG 50/10 к-т | 437.0805
2147309 | Болт M16X60 ISO4014 8.8 (16 шт.) компл. | 19.57
2147311 | Шайба A17 DIN125 ST (16 шт.) компл. | 5
2147314 | Гайка M16 DIN-EN24032 8 (16 шт.) компл. | 10.3
2147317 | Болт M20X35 ISO4762 8.8 (16 шт.) компл. | 19.57
2147319 | Болт M16X35(8 шт.) компл. | 8
2147320 | Статор TOP-STG 30/7 1~ компл. | 445.99
2147323 | Статор TOP-STG 25/10 1~ компл. | 553.11
2147361 | Уплотнение ID.56X4,0 EPDM 70SR. упак. | 5
2147362 | Рабочее колесо 32/143/137/18 RG компл. | 425.39
2147380 | Модуль STRATOS 65/1-6 компл. | 1073.3333
2147382 | Клеммная коробка BG56 метал. ATB компл. | 75.19
2147383 | Клеммная коробка BG63 метал. ATB компл. | 78.28
2147384 | Клеммная коробка BG71/80 метал. ATB компл. | 84.46
2147385 | Клеммная коробка BG71 метал. ATB компл. | 84.46
2147386 | Клеммная коробка BG71/80 метал. ATB компл. | 84.46
2147387 | Клеммная коробка BG80 метал. ATB компл. | 84.46
2147388 | Клеммная коробка BG90 метал. ATB компл. | 90.64
2147390 | Клеммная коробка BG90 метал. ATB компл. | 90.64
2147391 | Клеммная коробка BG90 метал. ATB компл. | 90.64
2147392 | Клеммная коробка BG90 метал. ATB компл. | 90.64
2147393 | Клеммная коробка BG132 метал. ATB компл. | 104.03
2147394 | Pump housing I80/120/P165x123 16 компл. | 496.46
2147395 | Pump housing I80/120/P215x117 16 компл. | 570.62
2147397 | Pump housing I100/120/P215x125 16 компл. | 591.22
2147398 | Рабочее колесо D.82/124,3/6,9°/18 PPS компл. | 290.46
2147399 | Рабочее колесо D.82/115/6,9°/18 PPS компл. | 243.08
2147400 | Рабочее колесо D.77/127/18 PPS компл. | 317.24
2147401 | Рабочее колесо D.77/119/18 PPS компл. | 295.61
2147402 | Рабочее колесо D.100/141/18 PPS компл. | 284.28
2147403 | Рабочее колесо D.87/128/18 PPS компл. | 376.98
2147404 | Рабочее колесо D.87/121/18 PPS компл. | 349.17
2147405 | Крышка защитная/крепление R74/72x27 компл. | 6
2147406 | Вентилятор FS100 компл. | 19.3228
2147407 | Крышка вентилятора FS90 длинная компл. | 119.48
2147408 | Крышка вентилятора FS100 компл. | 124.63
2147409 | Крышка вентилятора FS90 короткая компл. | 114.33
2148010 | Крышка модуля FS90/100 компл. | 37.08
2148011 | Болт AP40x12/10 WN5152 Ejot(6 шт.) компл. | 8
2148012 | Болт M5X60 ISO4762 8.8(4 шт.) компл. | 5
2148013 | Болт M6X40 ISO4762 8.8(4 шт.) компл. | 5
2148014 | Вентилятор LS200LT-2P | 153.47
2148019 | Мотор V1 0,37/4/71/160-N-V4 | 437.75
2148023 | Статор TOP-SD40/3 1- компл. | 329.6
2148029 | CIRCLIP 52x2 DIN472 VP. | 5
2148205 | Рабочее колесо 65/125/24 RG компл. | 618
2148232 | Щит мотора BG132 D.E. LS. | 818.85
2148236 | Щит мотора BG132 N.D.E. LS. | 372.86
2148917 | Рабочее колесо 80/113/24 GG компл. | 140.08
2148932 | Вентилятор 280S/M-02 NL WEG | 427.45
2148933 | Крышка вентилятора 280S/M-02 NL WEG | 481.01
2148938 | Уплотнение корпуса NPG-315-H32 | 138
2148948 | Мотор 0,55/2/71 F154 IE2 K3 | 918.76
2148949 | Рабочее колесо 80/150-121/17 PPO компл. | 128.75
2148975 | СТУ D.28 Q1U3EGG компл. | 372.86
2148979 | Вентилятор BG180 ATB | 118.45
2148981 | Вентилятор BG90 ATB компл. | 57.68
2148990 | Рабочее колесо 32/127/121/18 RG компл. | 425.39
2149085 | Подшипник 6306/ZZ-C3 E2 | 43.26
2149087 | Подшипник 6204/ZZ-C3 E2 VP | 32
2149089 | Подшипник 6205/ZZ-C3 E2 VP. | 34
2149103 | Мотор V1 90/4/280/550-IE3-K3 | 11664
2149106 | Motor V1 0,37/2/71/160-K3-ATEX(+Tool) | 1946.7
2149107 | Shaft seal ring 30x52x7 VP. | 5
2149109 | Shaft seal ring 20x28x4 VP. | 5
2149111 | Shaft seal ring 35x55x8 VP. | 5
2149113 | Shaft seal ring 25x35x4 VP. | 5
2149117 | Рабочее колесо D.69/134/17X11,4 GG25 компл. | 344.02
2149118 | Подшипник 6307/ZZ-C3 E2 VP | 56
2149123 | Подшипник 6206/ZZ-C3 E2 VP. | 38.9134
2149133 | Рабочее колесо 65/140-130/17 PPO компл. | 149
2149137 | Сальник вала SM. | 33.99
2149138 | Модуль IP-E/DP-E32/130-1,1/2 IE2 ATB к-т | 1548.09
2149139 | Модуль IP-E/DP-E32/130-1,1/2 IE2ELEC к-т | 1548.09
2149140 | Модуль IP-E/DP-E65/110-2,2/2 IE2 ATB к-т | 2543.07
2149141 | Модуль IP-E/DP-E65/110-2,2/2 IE2ELEC к-т | 2543.07
2149170 | Подшипник 6215/C3 | 181.28
2149175 | Рабочее колесо 250/420-326-257,4/66 GG компл. | 1737.61
2149176 | Муфта/вал 72/75x377-394/99 компл. | 1754
2149179 | Корпус насоса I250/420-P500 16 GG компл. | 4519.64
2149180 | Рабочее колесо 250/420-418-257,4/66 GG компл. | 3462.86
2149181 | Рабочее колесо 250/420-406-257,4/66 GG компл. | 2874.73
2149182 | Рабочее колесо 250/420-386-257,4/66 GG компл. | 2053.82
2149183 | Рабочее колесо 250/420-376-257,4/66 GG компл. | 2053.82
2149184 | Рабочее колесо 250/420-348-257,4/66 GG компл. | 1737.61
2149185 | Рабочее колесо 250/420-365-257,4/66 GG | 1471.0975
2149186 | Рабочее колесо 250/420-397-257,4/66 GG компл. | 2874.73
2149187 | Рабочее колесо 250/420-425-257,4/66 GG компл. | 3462.86
2149188 | Муфта/вал 72/80x333-394/99 компл. | 2245.4
2149189 | Stud bolt M10X35 DIN939 8.8 VP. | 5
2149191 | Seat ring holder WE.55 VP. | 190.55
2149193 | Уплотнительное кольцо WE.55 VP. | 14.42
2149202 | Щит мотора BG280 D.E.ATB | 1052
2149204 | Щит мотора BG280 N.D.E.ATB | 481.01
2149206 | Щит подшипника BG280 NDE ATB | 495
2149209 | Клемная колодка BG280 ATB | 73
2150711 | Крышка клеммной коробки/прокладка BG280 ATB компл. | 60.77
2150713 | Клеммная коробка BG280 ATB компл. | 296.64
2150725 | Програм. кабель PANASONIC FP0/-M/-C | 74.263
2150754 | Рабочее колесо 150/340-282/38 RG Viton компл. | 1861.21
2150760 | Рабочее колесо бронза NP125/250V | 2811.9
2150761 | Рабочее колесо бронза NP150/315V | 4220.94
2150763 | Торцевое уплотнение M7N 65 Q1AEGG | 2313
2150772 | Подшипник 6316 C3 | 237
2150773 | Подшипник NU314-ECP | 357.5233
2150774 | Подшипник 6412 C3 | 276
2150783 | Шпилька M10X50 вставка 25мм (3 шт.) компл. | 30.9
2150784 | Шпилька M10X50 вставка 10мм (3 шт.) компл. | 53.56
2150785 | Шпилька M12X50 вставка 10мм (3 шт.) компл. | 53.56
2150786 | Рабочее колесо 100/161/10°/32 GG KTL | 446
2150787 | Рабочее колесо 100/154/10°/32 GG KTL | 374
2150794 | Рабочее колесо 125/330/318/38 RG компл. | 1598.56
2150795 | Рабочее колесо 40/154/18 RG компл. | 493.37
2150796 | Подшипник 6314 C3 | 205
2150799 | Рабочее колесо NPG 250-500-H52 | 10956.11
2150800 | Уплотнение-к-т-LRC/JRC 250 | 59.4873
2150801 | Опора мотора BG200 | 139.05
2150802 | Шпилька M10X50 с вставкой 19мм(3 шт.) компл. | 30.9
2150806 | Рабочее колесо 125/170-168-115/32 RG компл. | 993.95
2150809 | Рабочее колесо 150/302/38 RG компл. | 1834.43
2150810 | Рабочее колесо 125/314/300/38 RG компл. | 1598.56
2150811 | Рабочее колесо 125/317/303/38 RG компл. | 1598.56
2150812 | СТУ M7N Q1Q1VGG компл. | 2709.93
2150813 | СТУ MG1/50 AQ1EGG VP. | 406
2150814 | Рабочее колесо NPG 250-315-H40 | 4866.75
2150815 | Уплотнение корпуса NPG 250-315 | 58
2150821 | Мотор V1 5,5/2/132/300-IE3-N3(+вилка монтажная) | 1494.53
2150822 | Кабель LIYCY-OZ 2X0,75mm² | 5
2150823 | Protection cover/roof f.EX Mo2144154 VP. | 558.26
2150826 | Protect.cover/roof f.EX Mo.2144152 VP. | 463.5
2150828 | Мотор V1 11/2/160/350-IE3-N3(+вилка монтажная) | 1997.17
2150830 | Мотор V1 7,5/2/132/300-IE3-N3(+вилка монтажная) | 1857.09
2150831 | Муфта/вал 42X203 GR180 C5M компл. | 591.22
2150832 | Муфта/вал D.55/60X180-248,3 C5M компл. | 685.98
2150833 | Торцевое уплотнение NPG250-400 | 1652.8822
2150834 | Корпус насоса NPG250-500 | 10219.66
2150835 | Рабочее колесо NPG 250-500-H52 | 9205
2150836 | Рабочее колесо 80/155/32 GG компл. | 357.41
2150838 | Вентилятор BG200-250 | 153.47
2150843 | Клеммная колодка VEM | 41.2
2150845 | Корпус насоса I25/100,5/116X180 GG компл. | 269.86
2150846 | Корпус насоса I30/80/92X180 GG компл. | 253.38
2150847 | Рабочее колесо D.100/143/32 GG компл. | 534.57
2150848 | Корпус насоса I40/182 PN16 Viton компл. | 374.92
2150859 | Щит мотора BG225 D.E.ATB | 641.69
2150861 | Щит мотора BG225 N.D.E.ATB VP. | 329
2150862 | Клеммная коробка BG200 TEE(NP) компл. | 210.12
2150865 | Прокладка крышки СТУr NPG100/315 | 5
2150873 | Корпус насоса I25/66 G1 1/2 HVAC к-т | 105
2150874 | Корпус насоса I30/66 G2 HVAC компл. | 111.24
2150875 | КОРПУС НАСОСА STRATOS 30/1-12 PN6/10 КОМ | 192
2150877 | Щит подшипника BG90S/L D.E.ATB | 128
2150878 | Корпус насоса LR/ISL.180/100 PN10 | 171
2150881 | Рабочее колесо BAC40 20M3/H-D126 | 49
2150885 | Клапан предохранительный 1/2" NS5-24 | 55.62
2150886 | Манометр 3/8" 4 бар WS5-24 | 40.17
2150887 | Кран воздушный 1/4" WS5-24 | 7
2150888 | Кран шаровый 1/2"/3/4" WS5-24 | 45.32
2150889 | Выключатель смесительного устройства ESBE | 9.27
2150890 | Прокладка D.11/2" для WS | 5
2150891 | Прокладка D.33/45x2 | 5
2150892 | Прокладка D.27/39x2 | 5
2150893 | Прокладка D.22/30x2 | 5
2150894 | Прокладка D.17/24x2 | 5
2150896 | Теплоизоляция WILO-Safe | 163.77
2150897 | Крепление настенное | 50.47
2150898 | Кран шаровый 11/2" | 84.46
2150900 | Подключение первичного контура | 141.11
2150901 | Подключение вторичного контура | 141.11
2150902 | Ручка R6000 красная L52 | 15.45
2150903 | Ручка R6000 синяя L52 | 15.45
2150904 | КОРПУС НАСОСА I50/102/150x340 6/10 К-Т | 373.89
2150905 | КОРПУС НАСОСА I65/88/150x340 6/10 К-Т | 402.73
2150906 | Pump housing I80/104/150x360 6 SET | 476.89
2150907 | КОРПУС НАСОСА I80/104/150x360 10 К-Т | 491.31
2150908 | Pump housing I100/104/150x360 6 KIT | 665.38
2150909 | Pump housing I100/104/150x360 10 KIT | 684.95
2150910 | Крышка модуля / крепеж GR.54/64 к-т | 24
2150913 | Подшипник 6311/2Z-C3(NPG) | 180.25
2150914 | Подшипник 6313(NPG) | 203.94
2150915 | Торцевое уплотнение M7N 65 Q1AEGG | 1783.3729
2150919 | Крышка вентилятора BG90/100 RAL7001 ATB | 77.25
2150921 | Рабочее колесо D.150/340-325-149,6/45 RG компл. | 2190.81
2150922 | Рама опорная чугун-NO/NP N°10 | 1488.35
2150923 | Прокладка корпуса NP125+150/400 | 56.65
2150924 | Конденсатор 14µF VP | 16.3255
2150925 | Реле BC7-30-10-2.4 DRAINCONT.M-C 3~ | 55.62
2150936 | Рабочее колесо D.62/124/17X8,6 GG компл. | 195.7
2150937 | СТУ NPG300/450 к-т | 1657
2150938 | Pump housing I25/67/96x180 G1 1/2 KIT | 157.59
2150939 | КОРПУС НАСОСА I50/62/96X240 6/10 К-Т | 201.88
2150940 | Корпус насоса I65/1-9 6/10 | 255
2150944 | Рабочее колесо 125/181/171/24 RG компл. | 1209.22
2150948 | Рабочее колесо BAC D136-12m3-PA6 KIT | 49
2150949 | Прокладка D.49/85X2 DN40 | 5
2150950 | Подшипник NPG150/200-5,5/4 | 94.76
2150955 | Фонарь P228X85,2-F300 компл. | 447.02
2150956 | Рабочее колесо 80/167/32 GG компл. | 297.67
2150958 | РАБОЧЕЕ КОЛЕСО BAC D134 20m3 PA6 VP. | 49
2150963 | Гидравлическая часть TMW32/8 | 28.3456
2150966 | Фильтр TYP BZ | 115.36
2150967 | Вентилятор 1LA7 BG90 SM.VP. | 59
2150973 | Прокладка D.49/85X2 DN40 | 5
2150974 | Прокладка D.61/95X2 DN50 | 5
2150975 | Упорное кольцо IPH | 17
2150982 | КАБЕЛЬ TMW32/8 3M VP. | 58
2150983 | Ступень с подшипником MVI50 1.4301 к-т | 566
2150984 | Подшипник MVI50 компл. | 665.38
2150986 | Уплотнение профильное D.50 | 31.93
2150993 | Датчик давления DRAINLIFT XS-F | 70.0194
2150996 | Клеммная колодка BG56-132 ATB | 29
2150997 | Кронштейн для теплоизоляции (4 шт.) компл. | 5
2150998 | Плоская прокладка D.309/295X1 VP., Wilo | 49.3679
2150999 | СТУ D.18 T502/GR1S1/D VP. | 628
2151002 | Прокладка D.77/115X2 DN65 | 5
2151003 | Рабочее колесо D.50/138/18X15GG20 компл. | 166.86
2151009 | Мотор V1 1,1/2/80/200-V4 | 737.48
2152185 | Клеммная колодка NAFY160L ATB компл. | 52.53
2152284 | МОТОР IP/DP-E32/135-1,5 IE2ELEC | 984.68
2153110 | Шпонка C 10X8X65-112 | 5
2153113 | Корпус вентилятора BG315 ATB | 1251.45
2153115 | Прокладка D.115/152X2 DN100 | 8
2153123 | МОТОР 2 STRATOS MG.33(50/1-6) к-т | 801.34
2153124 | МОТОР 2 STRATOS MG.43(65/1-6) к-т | 1080.47
2153125 | Модуль STRATOS 50/1-6 к-т | 885
2153126 | Модуль STRATOS 80/1-6 к-т | 1566.6667
2153135 | Motor V1 30/2/200/400 IE3 C5-M K4 VP. | 5794.78
2153136 | МОТОР 2 STRATOS MG.63(80/100/1-6) к-т | 1553.24
2153137 | МОТОР 2 STRATOS MG.63(65/1-16) к-т | 1553.24
2153138 | Модуль STRATOS 100/1-6 к-т | 1821.6667
2153139 | ИЗОЛЯЦИЯ STRATOS MG.63(65/1-16) к-т | 37.08
2153140 | ИЗОЛЯЦИЯ STRATOS MG.63(50/1-16) к-т | 37.08
2153141 | Рабочее колесо 65/242/24 RG KIT | 875.5
2153148 | Lantern P228X115-F300X32 GGG KIT | 664.35
2153149 | Рабочее колесо 80/223/32 RG KIT | 1237.03
2153153 | Пусковое реле ATB VP. | 129.78
2153157 | Вентилятор QU200+225+250/2+Q2E225/2 | 158
2153158 | передний щит V18ELEC | 174
2153159 | Корпус насоса BAC-1"1/2-2" VICTAULIC | 68
2153161 | Рабочее колесо 50/160-134/17 PPO | 53.3849
2153162 | Рабочее колесо 50/160-123/17 PPO | 51.7266
2153163 | Рабочее колесо 65/115-116 PPO | 67.1251
2153164 | РАБОЧЕЕ КОЛЕСО 40/220-222-71,7/24 GG К-Т | 309
2153165 | Рабочее колесо 40/220-209-71,7/24 GG к-т | 307
2153166 | Подшипник 6203/VV-C3 VP | 5.0779
2153167 | Подшипник 6202/VV-C3 | 3.4814
2153168 | Подшипник 6204/VV-C3 | 6.077
2153169 | ПОДШИПНИК 6304/VV-C3 VP. | 35.02
2153170 | Подшипник 6306/VV-C3 VP | 24.4934
2153171 | ПОДШИПНИК 6205/VV-C3 VP. | 32.96
2153172 | ПОДШИПНИК 6307/VV-C3 VP. | 42
2153173 | Подшипник 6206/VV-C3 VP. | 25
2153174 | Щит подшипника BG80 V18 f.6203 D.E.ELEC | 202
2153175 | End shield BG90 V18 f.6304 D.E.ELEC KIT | 188.49
2153176 | End shield BG100 V18 f.6306 D.E.ELEC KIT | 263.68
2153178 | ПОДШИПНИК 6315/C3 ИЗОЛИР VP. | 4678.26
2153179 | Рабочее колесо к-т 125/247/32 GG | 509
2153182 | Мотор V1 11/4/160/350-IE3 | 1656
2153184 | Рабочее колесо 150/270-262-151,5/38 RG KIT | 1480.11
2153185 | Мотор 2 Stratos MG.53(40/1-16) к-т | 1321
2153186 | Мотор STRATOS MG/ 53 (65/1-12) | 783.8506
2153187 | Мотор 2 Stratos MG.63(50/1-16) к-т | 1521
2153188 | МОТОР 2 Stratos MG.63 (80/100 1-12) к-т | 910.829
2153192 | МОТОР V1 7,5/6/160/350-IE3-K3(+инстр.) | 2793.36
2153197 | Предохранительный клапан 1/2" WS15 | 45.32
2153198 | Рабочее колесо D.40/214/24 RG KIT | 581.95
2153208 | МОТОР B35 15/2/160/350-IE3-K3 | 1832.1743
2153210 | Щит подшипника QS/Q2E BG112 NDE | 129
2153215 | Мотор V1 7,5/2/132/300-IE3 | 1181.101
2153221 | Мотор V1 15/2/160/350-IE3 | 1814
2153224 | Мотор V1 18,5/2/160/350-IE3 | 1909.8466
2153227 | Мотор B35 18,5/2/160/350-IE3-K3(+Tool) | 2114
2153230 | Мотор V1 22/2/180/350-IE3(+OUTIL) | 2466
2153233 | Мотор B35 22/2/180/350-IE3-K3(+Outil) | 2227.9209
2153236 | Мотор V1 30/2/200/400-IE3 | 2669
2153239 | мотор B35 30/2/200/400-IE3-K3(+Tool) | 2764.7981
2153242 | Мотор V1 37/2/200/400-IE3 (+Tool) | 2706.6958
2153245 | МОТОР B35 37/2/200/400-IE3-K3(+инстр.) | 2879.88
2153248 | Мотор V1 7,5/4/132/300-IE3 | 1182.0589
2153251 | МОТОР B35 7,5/4/132/300-IE3-K3(+инстр.) | 1199.95
2153254 | Мотор B35 11/4/160/350-IE3-K3(+Outil) | 1442
2153257 | Мотор V1 15/4/160/350-IE3 | 1679.9094
2153258 | Колодка кллеммная ATB VP. | 157.59
2153261 | МОТОР B35 15/4/160/350-IE3-K3(+инстр.) | 1837.52
2153264 | МОТОР V1 18,5/4/180/350 - IE3 | 2024
2153267 | МОТОР B35 18,5/4/180/350-IE3-K3(+инстр.) | 2060
2153270 | МОТОР V1 22/4/180/350-IE3 | 2460.2168
2153273 | МОТОР B35 22/4/180/350-IE3-K3(+инстр.) | 2813
2153275 | МОТОР 0,55/2/71 F188 ATB ACS IE2 VP. | 673.62
2153278 | Мотор V1 30/4/200/400-IE3(+Outil) | 2740
2153281 | МОТОР B35 30/4/200/400-IE3-K3(+инстр.) | 2804.69
2153283 | Мотор B35 7,5/2/132/300-IE3-K3 | 1129
2153285 | КРЫШКА ВЕНТИЛЯТОРА BG80 ATB VP. | 57.68
2153288 | МОТОР B35 11/2/160/350-IE3-K3 | 1408
2153291 | Мотор V1 11/2/160/350-IE3 | 1476
2153292 | МОТОР V1 7,5/6/160/350-IE3(+инстр.) | 2443.16
2153294 | МОТОР V1 11/6/160/350-IE3(+инстр.) | 2486.42
2153297 | Мотор V1 37/4/225/450-IE3 | 2905
2153300 | Мотор V1 45/4/225/450-IE3 | 3197
2153303 | МОТОР V1 55/4/250/550-IE3(+инстр.) | 4344
2153305 | Мотор V1 132/4/315/660-IE3-K3 | 17412
2153307 | Motor V1 110/4/315/660-IE3-K3 KIT | 15017.4
2153309 | Motor V1 160/4/315/660-IE3-K3 KIT | 18867.54
2153311 | Motor V1 200/4/315/660-IE3-K3 KIT | 23095.69
2153313 | Мотор V1 75/4/280/550-IE3-K3 к-т | 10702
2153332 | Натяжные болты M8x370 (4 шт.) | 30
2153380 | Уплотнительное кольцо NP150-500 H52 VP. | 157
2153381 | Уплотнительное кольцо NP300-400 H51 VP. | 100.94
2153494 | МОТОР IP/DP-E80/105-3 IE2ELEC | 1782.93
2153497 | МОТОР IP/DP-E80/105-3 IE2 ATB | 1782.93
2153498 | МОТОР IP/DP-E80/110-4 IE2 ATB | 1997.17
2155517 | ПРОКЛАДКА ПЛОСКАЯ N-pump D.35 VP. | 5
2155518 | Flat gasket N-pump D.55 VP. | 5
2155559 | Клеммная коробка BG132 ATB к-т | 148.32
2155563 | Клеммная коробка BG180-250 ATB к-т | 210.12
2155565 | Рабочее колесо 32/110/104/18 RG KIT | 428.48
2155573 | Клеммная коробка BG100/112 ATB к-т | 196.73
2155575 | Клеммная коробка BG90/112 ATB к-т | 110.21
2155580 | МОТОР B3 9/4/132 3~400V PTC IE3 VP. | 1209.22
2155582 | Рабочее колесо 100/157/5°/24 RG KIT | 931.12
2155587 | Щит подшипника BG80 D.E.ATB VP. | 103
2155606 | ПОДШИПНИК 6304 ZZ C3 E2 VP. | 35.02
2155610 | БОЛТ BG250 TEE (4 шт.) | 5
2155619 | РАБОЧЕЕ КОЛЕСО 200/221/A5/38 GG К-Т | 810.61
2155623 | Кольцо соединительное BG225-280 TEE VP. | 18.54
2155626 | Клеммная коробка нижн. часть BG200-225 TEE VP. | 53.56
2155629 | Клеммная коробка нижн. часть BG180 TEE VP. | 38.11
2155633 | Клеммная коробка нижн. часть BG250 TEE к-т | 82.4
2155637 | Крышка клеммной коробки BG250 TEE к-т | 95.79
2155640 | БОЛТ BG180-225 TEE (4 шт.) | 5
2155643 | БОЛТ BG250 TEE (4 шт.) | 5
2155645 | Клеммная коробка BG200 TEE к-т | 210.12
2155647 | Клеммная коробка BG225 TEE к-т | 210.12
2155649 | Клеммная коробка BG180 TEE к-т | 210.12
2155651 | Клеммная коробка BG250 TEE к-т | 296.64
2155656 | БОЛТ BG160 TEE (4 шт.) | 5
2155658 | Кожух вентилятора BG160 TEE к-т | 143
2155663 | КОЖУХ ВЕНТИЛЯТОРА BG250 TEE к-т | 243
2155667 | БОЛТ BG180-200 TEE (4 шт.) | 5
2155669 | Крышка вентилятора BG180-200 TEE к-т | 213
2155672 | Щит подшипника BG225 D.E.TEE к-т | 641.69
2155675 | Щит подшипника BG132 D.E.TEE к-т | 152.44
2155679 | БОЛТ BG180-200 TEE (4 шт.) | 5
2155681 | Щит подшипника BG200 D.E.TEE к-т | 582.98
2155685 | БОЛТ BG250 TEE (4 шт.) | 5
2155687 | Щит подшипника BG250 D.E.TEE к-т | 766.32
2155690 | Щит подшипника BG180 D.E.TEE к-т | 571.65
2155692 | Щит подшипника BG160 D.E.TEE к-т | 393.46
2155695 | БОЛТ BG225 TEE (4 шт.) | 5
2155697 | Щит подшипника BG225 NDE TEE | 329
2155700 | ЩИТ ПОДШИПНИКА BG160 задний | 112.5172
2155711 | Щит подшипника BG180-200 N.D.E.TEE к-т | 329
2155714 | Щит подшипника BG200 N.D.E.TEE к-т | 319.3
2155718 | БОЛТ BG250 TEE(4 шт.) | 5
2155720 | Щит подшипника BG250 N.D.E.TEE к-т | 319.3
2155723 | Шайба дистанционная BG250 TEE VP. | 8
2155728 | БОЛТ BG180 TEE (2 шт.) | 5
2155730 | Опора мотора BG180 TEE к- | 80
2155734 | ОПОРА МОТОРА BG200 TEE к-т | 211.15
2155736 | Кольцо дистанционное D.50/18X8 | 94.76
2155745 | ПОДШИПНИК 6310 VP. | 78.28
2155746 | РАБОЧЕЕ КОЛЕСО D.82/111,5/17X15,6 К-Т | 117.42
2155747 | РАБОЧЕЕ КОЛЕСО 65/140-107/17 К-Т | 166.86
2155748 | РАБОЧЕЕ КОЛЕСО D.82/122/17X16,6 К-Т | 152.44
2155749 | РАБОЧЕЕ КОЛЕСО D.95/132/15°/17 К-Т | 195.7
2155750 | РАБОЧЕЕ КОЛЕСО D.80/121/24X22 GG20 К-Т | 247.2
2155751 | РАБОЧЕЕ КОЛЕСО D.65/134/24X17,5 GG20 К-Т | 305.91
2155752 | РАБОЧЕЕ КОЛЕСО D.65/147/24X17,5 GG20 К-Т | 275.01
2155753 | РАБОЧЕЕ КОЛЕСО D.65/162/24X17,5 GG20 К-Т | 392.43
2155757 | Motor V1 30/2/200/400-IE3-K3(+Tool) | 2823.23
2155769 | Рабочее колесо D.62/146/17X8,6 GG компл. | 234.84
2155770 | Рабочее колесо D.45/87X17 GG VITON компл. | 136.99
2155771 | Рабочее колесо D.45/100X17 GG VITON компл. | 173.04
2155772 | Рабочее колесо D.45/110X17 GG VITON компл. | 190.55
2155773 | Рабочее колесо D.45/155X17 GG VITON компл. | 317.24
2155775 | РАБОЧЕЕ КОЛЕСО 65/215/205/32 GG К-Т | 477.92
2155777 | РАБОЧЕЕ КОЛЕСО 125/271/32 GG К-Т | 618
2155779 | РАБОЧЕЕ КОЛЕСО 150/269/A10/38 GG К-Т | 785
2155781 | РАБОЧЕЕ КОЛЕСО 150/340-324-149,6/45 GG К-Т | 1079.44
2155783 | Рабочее колесо 150/340-337-149,6/45 к-т | 516.0403
2155785 | Рабочее колесо 200/232/38 GG | 886
2155787 | Рабочее колесо к-т 200/251/38 | 443.7652
2155789 | РАБОЧЕЕ КОЛЕСО 200/260/38 GG К-Т | 1035.15
2155791 | РАБОЧЕЕ КОЛЕСО 150/340-302-149,6/38 GG К-Т | 1022.79
2155793 | РАБОЧЕЕ КОЛЕСО 150/340-320-149,6/38 GG К-Т | 1022.79
2155795 | РАБОЧЕЕ КОЛЕСО 150/340-319-149,6/45 GG К-Т | 1074.29
2155797 | РАБОЧЕЕ КОЛЕСО 100/271/32 GG К-Т | 359.47
2155799 | РАБОЧЕЕ КОЛЕСО 40/220-224-71,7/24 GG К-Т | 336.81
2155801 | Рабочее колесо 50/202/192/24 GG к-т | 242
2155803 | РАБОЧЕЕ КОЛЕСО 50/270-241-98,6/32 GG К-Т | 528.39
2155805 | РАБОЧЕЕ КОЛЕСО 50/270-259-98,6/32 GG К-Т | 528.39
2155809 | РАБОЧЕЕ КОЛЕСО 40/80-73 MFX700-10 К-Т | 48.41
2155996 | Щит подшипника BG90 D.E.ATB VP. | 124.63
2157910 | РАБОЧЕЕ КОЛЕСО 65/213/203/32 GG К-Т | 528.39
2157912 | РАБОЧЕЕ КОЛЕСО 80/150-117/17 PPO FE1630 К-Т | 159.65
2157934 | Pump housing D150/340-P400 16 GG KIT | 4289.95
2157947 | СТУ NPG250/400 VP. | 3812.03
2157948 | Рабочее колесо BAC 16M3/H-D128-PA6 VP., | 48.8014
2157967 | Motor V1 37/4/225/450-SP3-TOTAL(+Tool) | 11833.67
2157968 | РАБОЧЕЕ КОЛЕСО 150/340-318-149,6/45 GG К-Т | 869.32
2157969 | Рабочее колесо BAC D.134 20m3 PA6 Ins.KI | 17.9838
2157971 | Мотор 7,5/2/132 P190X79 IE3 | 1680
2157972 | РАБОЧЕЕ КОЛЕСО NP32/200V BZ К-Т | 1810.74
2158013 | МОТОР 7,5/2/132 P190X79 IE3-N5 VP. | 1632.55
2158014 | РАБОЧЕЕ КОЛЕСО BAC-D.136-12m3-PA6 VP. | 71.07
2158015 | РАБОЧЕЕ КОЛЕСО BAC-D.136-12m3-PA6 VP. | 47.38
2158040 | МОТОР B3 7,5/2/132 3~400V PTC.IE3 VP. | 853.87
2158041 | РАБОЧЕЕ КОЛЕСО 100/240/230/24 GG К-Т | 438.78
2158043 | Рабочее колесо к-т 125/215/24 GG | 485
2158056 | Рабочее колесо к-т 65/195/185/32 GG | 393
2158058 | РАБОЧЕЕ КОЛЕСО D.125/311/297/38 GG К-Т | 719.97
2158060 | Рабочее колесо 80/154/24 GG к-т | 202.1684
2158062 | Рабочее колесо D.80/154/144/24 к-т | 205.8249
2158064 | РАБОЧЕЕ КОЛЕСО D.80/199/189/32 GG К-Т | 412
2158066 | рабочее колесо D.100/145/10°/32 PHI GG | 275.5456
2158068 | РАБОЧЕЕ КОЛЕСО D.100/250/240/32 GG К-Т | 450.11
2158077 | Рабочее колесо 150/220-205-139,6/24 GG | 435
2158079 | Раб.колесо 200/340-344-199,5/45 GG к-т | 1442
2158081 | Рабочее колесо 200/340-316-199,5/45 GG | 1226
2158083 | РАБОЧЕЕ КОЛЕСО 125/340-330-149,6/38 GG К-Т | 663.32
2158085 | РАБОЧЕЕ КОЛЕСО 250/420-396-257,4/66 GG К-Т | 3212.57
2158087 | РАБОЧЕЕ КОЛЕСО 50/270-248-98,6/32 GG К-Т | 528.39
2158089 | РАБОЧЕЕ КОЛЕСО 80/270-264-119,6/24 GG К-Т | 347.11
2158091 | РАБОЧЕЕ КОЛЕСО 150/270-261-151,5/38 GG К-Т | 624.18
2158093 | Раб.колесо 150/270-274-151,5/38 GG к-т | 728
2158095 | РАБОЧЕЕ КОЛЕСО 50/210/24 GG К-Т | 326.51
2158097 | Рабочее колесо 50/249/32 GG к-т | 475
2158099 | РАБОЧЕЕ КОЛЕСО 50/264/32 GG К-Т | 494.4
2158101 | РАБОЧЕЕ КОЛЕСО D.65/167/157/24 к-т | 322
2158103 | рабочее колесо 65/193/183/32 GG к-т | 265.8327
2158105 | Рабочее колесо D.65/205/195/32 GG к-т | 393
2158107 | Рабочее колесо 80/193/32 GG к-т | 246.3451
2158109 | Рабочее колесо D.100/139/10°/32 | 336
2158111 | СТУ NPG200/400 VP. | 1756.15
2158112 | УПЛОТНИТЕЛЬНОЕ КОЛЬЦО NPG200/400 H51 VP. | 134.93
2158113 | РАБОЧЕЕ КОЛЕСО NPG 200/400H51 VP. | 8944.52
2158114 | ПРОКЛАДКА КОРПУСА NPG 300-450H51 VP. | 124.63
2158115 | Втулка вала NPG200-500 H52 VP. | 1265.87
2158116 | УПЛОТНИТЕЛЬНОЕ КОЛЬЦО 3X55 NPG VP. | 26.78
2158117 | ГАЙКА NPG VP. | 174.07
2158118 | РАБОЧЕЕ КОЛЕСО 100/265/255/32 GG К-Т | 544
2158120 | РАБОЧЕЕ КОЛЕСО 125/251/241/32 GG К-Т | 477.92
2158123 | Рабочее колесо 125/295/281/38 GG к-т | 683
2158125 | РАБОЧЕЕ КОЛЕСО 125/334/320/38 GG К-Т | 719.97
2158127 | РАБОЧЕЕ КОЛЕСО 125/340-301-149,6/38 GG К-Т | 629.33
2158129 | РАБОЧЕЕ КОЛЕСО 125/340-317-149,6/38 GG К-Т | 646.84
2158131 | РАБОЧЕЕ КОЛЕСО 125/340-343-149,6/38 GG К-Т | 663.32
2158133 | Рабочее колесо 150/223/32 GG | 568
2158135 | РАБОЧЕЕ КОЛЕСО 150/248/A15/38 GG К-Т | 640.66
2158137 | РАБОЧЕЕ КОЛЕСО 150/259/A15/38 GG К-Т | 708.64
2158139 | Рабочее колесо 200/271/38 GG к-т | 705
2158141 | РАБОЧЕЕ КОЛЕСО 200/340-299-199,5/45 GG К-Т | 1101.07
2158143 | РАБОЧЕЕ КОЛЕСО 200/340-335-199,5/45 GG К-Т | 1282.35
2158145 | РАБОЧЕЕ КОЛЕСО 100/157/10°/32 GG К-Т | 388.31
2158149 | Motor V1 1,1/4/90/200-IE3-N5(+Tool) | 785.89
2158152 | Motor V1 3/4/100/250-IE3-N5(+Tool) | 1075.32
2158154 | Motor V1 3/2/100/250-IE3-N5(+Tool) | 1005.28
2158156 | Motor V1 4/2/112/250-IE3-N5(+Tool) | 1217.46
2158158 | Motor V1 5,5/2/132/300-IE3-N5(+Tool) | 1004.25
2158162 | Мотор V1 22/4/180/350-IE3-K3 | 2773
2158181 | Рабочее колесо к-т 100/157/24 GG | 261
2158185 | Рабочее колесо 50/224/18X7 RG KIT | 671.56
2158196 | рабочее колесо 50/199/189/18 GG | 158
2158206 | Рабочее колесо к-т 80/173/18 GG | 226
2158211 | Рабочее колесо 80/134/18 GG к-т | 161
2158225 | Рабочее колесо 40/203/18 GG к-т | 186
2158238 | РАБОЧЕЕ КОЛЕСО 100/169/24 GG К-Т | 275
2158239 | ПОДШИПНИК NKS6313DDU/3313B NLG к-т | 1266.9
2158240 | Вал GR48 D.65X709.5 3Cr13 NLG к-т | 1555.3
2158241 | Втулка вала D.65x104 VP. | 498.52
2158248 | РАБОЧЕЕ КОЛЕСО 80/216/206/24 GG К-Т | 280.16
2158251 | Рабочее колесо 32/126/120/18 GG к-т | 192.02
2158253 | Рабочее колесо 40/218/18 GG к-т | 160
2158255 | Рабочее колесо 50/137/18 GG компл. | 173
2158262 | Motor B3 37/4/225 3~400V PTC IE3 VP. | 3416.51
2158263 | УПЛОТНИТЕЛЬНОЕ КОЛЬЦО ID.126,59x3,53 EPDM VP. | 5
2158266 | Key B 16-10-115 VP. | 198.79
2158267 | Key B 16-10-110 VP. | 33.99
2158268 | Key B 16-10-80 VP. | 59.74
2158269 | МОТОР B3 30/2/200 3~400V PTC IE3 VP. | 2631
2158270 | Motor B3 75/2/280 3~400V 6PT100 IE3 VP. | 10068.25
2158281 | Рабочее колесо 65/244/24 GG к-т | 246
2158285 | РАБОЧЕЕ КОЛЕСО 100/133/A10/24 GG К-Т | 206
2158287 | Рабочее колесо к-т 100/195/181/24 GG | 239.4647
2158289 | Рабочее колесо к-т 100/196/182/24 GG | 310.1742
2158291 | Рабочее колесо 150/289/38 GG | 531.3049
2158293 | РАБОЧЕЕ КОЛЕСО 150/303/38 GG К-Т | 860.05
2158301 | РАБОЧЕЕ КОЛЕСО 150/321/45 GG К-Т | 806
2158306 | Pump housing NPG200-315 VP. | 5892.63
2158309 | рабочее колесо 32/130-101/17 PPO FE1630 | 21.6815
2158312 | Щит подшипника BG112 D.E.ATB VP. | 157.59
2158315 | КРЫШКА ВЕНТИЛЯТОРА BG112 ATB VP. | 77.25
2158317 | Клеммная коробка BG180 ATB к-т | 210.12
2158321 | КРЫШКА ВЕНТИЛЯТОРА BG200 ATB VP. | 207.03
2158324 | КРЫШКА ВЕНТИЛЯТОРА BG200 ATB VP. | 207.03
2158329 | Щит подшипника BG225 N.D.E.ATB VP. | 423.33
2158332 | Щит подшипника BG225 N.D.E.ATB VP. | 423.33
2158335 | Шайба дистанционная BG225 ATB VP. | 10.3
2158338 | Кольцо стопорное BG225 ATB VP. | 10.3
2158341 | КРЫШКА ВЕНТИЛЯТОРА BG225 ATB VP. | 235.87
2158350 | Рабочее колесо 125/170-143-115/32 RG KIT | 1292.65
2158351 | Рабочее колесо 80/192/32 RG KIT | 1113.43
2158352 | Рабочее колесо 100/191/177/32 RG KIT | 1255.57
2158353 | Рабочее колесо 32/130-112/17 PPO FE1630 | 21.3313
2158371 | РАБОЧЕЕ КОЛЕСО 65/115-116 PPO FE1630 К-Т | 133.9
2158378 | МОТОР B3 15/4/160 3~400V PTC IE3 VP. | 1602.68
2158414 | Weicon Anti-Seize 5g VP. | 8
2158427 | МОТОР 0,25/2/63 F136EM 230V ATB-V4 VP. | 559.29
2158428 | СТУ H7N 45 Q1AEGG VP. | 2322.65
2158429 | РАБОЧЕЕ КОЛЕСО NP80/160 GG К-Т | 955.84
2158431 | РАБОЧЕЕ КОЛЕСО NP32/125 GG К-Т | 579.89
2158432 | Вращающийся выключатель RAL2002 к-т | 28.84
2158435 | РАБОЧЕЕ КОЛЕСО NP150/315V GG К-Т | 2311
2158436 | РАБОЧЕЕ КОЛЕСО NP32/200 GG К-Т | 844
2158437 | РАБОЧЕЕ КОЛЕСО NP32/200V GG К-Т | 910.52
2158438 | РАБОЧЕЕ КОЛЕСО NP32/200 BZ К-Т | 1640.79
2158439 | РАБОЧЕЕ КОЛЕСО NP32/160 GG К-Т | 601.52
2158440 | РАБОЧЕЕ КОЛЕСО NP32/160 BZ К-Т | 1204.07
2158441 | РАБОЧЕЕ КОЛЕСО NP40/160 GG К-Т | 719.97
2158442 | РАБОЧЕЕ КОЛЕСО NP40/160 BZ К-Т | 1213.34
2158443 | РАБОЧЕЕ КОЛЕСО NP40/200V GG К-Т | 827.09
2158444 | РАБОЧЕЕ КОЛЕСО NP40/200V BZ К-Т | 1654.18
2158445 | РАБОЧЕЕ КОЛЕСО NP40/250 GG К-Т | 952.75
2158446 | РАБОЧЕЕ КОЛЕСО NP40/250V GG К-Т | 1001.16
2158447 | РАБОЧЕЕ КОЛЕСО NP40/250 BZ К-Т | 1904.47
2158448 | РАБОЧЕЕ КОЛЕСО NP40/250V BZ К-Т | 2000.26
2158449 | РАБОЧЕЕ КОЛЕСО NP40/125 GG К-Т | 595.34
2158450 | РАБОЧЕЕ КОЛЕСО NP40/125 BZ К-Т | 1190.68
2158451 | РАБОЧЕЕ КОЛЕСО NP50/125 GG К-Т | 618
2158452 | РАБОЧЕЕ КОЛЕСО NP50/125 BZ К-Т | 1236
2158453 | Рабочее колесо к-т NP50/160 GG | 689
2158454 | РАБОЧЕЕ КОЛЕСО NP50/160 BZ К-Т | 1490.41
2158465 | РАБОЧЕЕ КОЛЕСО 100/271/32 RG К-Т | 1231.88
2158473 | СТУ ID.18 T2100/GR1S1/N VP. | 609.76
2158475 | Flat gasket D.179,3X5,7 VP. | 33.99
2158477 | Sealing flange IPGS65/177(F31)INOX VP. | 1022.79
2158481 | РАБОЧЕЕ КОЛЕСО NP50/200V GG К-Т | 861.08
2158482 | РАБОЧЕЕ КОЛЕСО NP50/200V BZ К-Т | 1722.16
2158485 | МОТОР V1 15/4/160/350-IE3-K3(+инстр.) | 1905.5
2158486 | РАБОЧЕЕ КОЛЕСО NP50/250V GG К-Т | 1010.43
2158487 | РАБОЧЕЕ КОЛЕСО NP50/250V BZ К-Т | 2076.48
2158490 | РАБОЧЕЕ КОЛЕСО NP65/125 GG К-Т | 684.95
2158491 | РАБОЧЕЕ КОЛЕСО NP65/125 BZ К-Т | 1597.53
2158492 | Рабочее колесо NP65/160 GG к-т | 723
2158493 | РАБОЧЕЕ КОЛЕСО NP65/160 BZ К-Т | 1603.71
2158494 | Рабочее колесо NP65/200V GG | 942
2158495 | РАБОЧЕЕ КОЛЕСО NP65/200V BZ К-Т | 1829.28
2158496 | РАБОЧЕЕ КОЛЕСО NP65/250V GG К-Т | 1217.46
2158497 | РАБОЧЕЕ КОЛЕСО NP65/250V BZ К-Т | 2423.59
2158498 | РАБОЧЕЕ КОЛЕСО NP65/315 GG К-Т | 1379.17
2158499 | РАБОЧЕЕ КОЛЕСО NP65/315 BZ К-Т | 2757.31
2158500 | РАБОЧЕЕ КОЛЕСО NP65/315A К-Т | 1464.66
2158501 | Рабочее колесо NP80/200V GG к-т | 1187
2158502 | РАБОЧЕЕ КОЛЕСО NP80/200V BZ К-Т | 2307.2
2158503 | Рабочее колесо NP80/250V GG к-т | 1268
2158504 | РАБОЧЕЕ КОЛЕСО NP80/250V BZ К-Т | 2464.79
2158505 | РАБОЧЕЕ КОЛЕСО NP80/315 GG К-Т | 1424.49
2158506 | РАБОЧЕЕ КОЛЕСО NP80/315 BZ К-Т | 2846.92
2158507 | Рабочее колесо к-т NP100/200V GG | 1111.4833
2158508 | РАБОЧЕЕ КОЛЕСО NP100/200V BZ К-Т | 2423.59
2158509 | Рабочее колесо NP100/250V GG | 1345
2160126 | Мотор IP-E/DP-E65/140-4/2-S1 к-т | 2065.15
2160133 | МОТОР V1 11/2/160/350E-IE4-WEG(+инстр.) | 1576.93
2160134 | Motor V1 15/2/160/350E-IE4-WEG(+Tool) | 1640.79
2160135 | МОТОР V1 18,5/2/180/350E-IE4-WEG(+инстр.) | 1982.75
2160136 | МОТОР V1 22/2/180/350E-IE4-WEG(+инстр.) | 2134.16
2160137 | МОТОР V1 11/4/180/350E-IE4-WEG(+инстр.) | 1985.84
2160138 | МОТОР V1 15/4/180/350E-IE4-WEG(+инстр.) | 2034.25
2160162 | МОТОР B35 15/4/180/350E-IE4-WEG(+инстр.) | 3139.44
2160910 | РАБОЧЕЕ КОЛЕСО NP100/250V BZ К-Т | 2615.17
2160911 | Рабочее колесо к-т NP100/315V GG | 1879
2160912 | РАБОЧЕЕ КОЛЕСО NP100/315V BZ К-Т | 3653.41
2160913 | РАБОЧЕЕ КОЛЕСО NP100/315 GG К-Т | 1458.48
2160914 | РАБОЧЕЕ КОЛЕСО NP100/315 BZ К-Т | 2914.9
2160916 | РАБОЧЕЕ КОЛЕСО NP100/400 GG К-Т | 2058.97
2160917 | РАБОЧЕЕ КОЛЕСО NP100/400 BZ К-Т | 4115.88
2160918 | РАБОЧЕЕ КОЛЕСО NP100/400V GG К-Т | 2269.09
2160919 | РАБОЧЕЕ КОЛЕСО NP100/400V BZ К-Т | 4537.15
2160920 | РАБОЧЕЕ КОЛЕСО NP125/250V GG К-Т | 1404.92
2160921 | Рабочее колесо NP125/315V GG | 1979
2160922 | РАБОЧЕЕ КОЛЕСО NP125/315V BZ К-Т | 3847.05
2160923 | Рабочее колесо NP125/400V GG | 2494
2160924 | РАБОЧЕЕ КОЛЕСО NP125/400V BZ К-Т | 4848.21
2160925 | Рабочее колесо NP150/400V GG SET | 2547.8286
2160926 | РАБОЧЕЕ КОЛЕСО NP150/400V BZ К-Т | 4619.55
2160927 | РАБОЧЕЕ КОЛЕСО NP32/125 BZ К-Т | 1158.75
2160928 | РАБОЧЕЕ КОЛЕСО NP80/160 BZ К-Т | 1910.65
2160929 | Гайка рабочего колеса NP 100/200VGG | 6
2160930 | Шайба 40X21X3 VP | 5
2160931 | ПРОКЛАДКА КОРПУСА 300,5x315x1 VP. | 41.2
2160932 | Casing flat gasket 420,5x445x1,5 VP. | 50.47
2160933 | ГАЙКА MH18 VP. | 5
2160934 | ГАЙКА M12 VP. | 5
2160935 | Nut MH20 VP. | 6
2160936 | Nut M14 DIN985 8 ZN VP. | 5
2160937 | Nut MH24 VP. | 6
2160938 | Washer M12U VP. | 5
2160939 | Washer Z14U VP. | 5
2160940 | Washer 19X36X3 VP. | 5
2160941 | Washer M24U VP. | 6
2160942 | Casing flat gasket 150,5x170x1 VP. | 23
2160943 | ПРОКЛАДКА КОРПУСА 173X188X1 VP. | 23
2160944 | Casing flat gasket 218x235x1 VP. | 25
2160945 | Casing flat gasket 265,5X280X1 VP. | 29.87
2160946 | ПРОКЛАДКА КОРПУСА 178x195x1 VP. | 30.9
2160947 | ПРОКЛАДКА КОРПУСА 240x226x1 VP. | 24.72
2160948 | ПРОКЛАДКА КОРПУСА 280,5x300x1 VP. | 39.14
2160949 | ПРОКЛАДКА КОРПУСА 337,5x355x1 VP. | 37.08
2160950 | ПРОКЛАДКА КОРПУСА 245,5x265x1 VP. | 30.9
2160951 | Casing flat gasket 395,5x415x1,5 VP. | 50.47
2160952 | ПРОКЛАДКА КОРПУСА 370,5x390x1,5 VP. | 43.26
2160953 | МОТОР 0,37/2/71 F188 IE2-K3 VP. | 882.71
2160954 | МОТОР 0,55/2/71 F188 IE2-K3 VP. | 932.15
2160966 | Key C 5X5X29-112 VP. | 5
2160967 | Key C 6X6X38-112 VP. | 5
2160968 | Key C 8X7X64-112 VP. | 5
2160969 | РАБОЧЕЕ КОЛЕСО NPG 300/400 GG VP. | 9545.01
2160970 | РАБОЧЕЕ КОЛЕСО NPG 300/450 GG VP. | 7640.54
2160971 | РАБОЧЕЕ КОЛЕСО NPG 300/450 BZ VP. | 8950.7
2160972 | РАБОЧЕЕ КОЛЕСО NPG 400/500H61 GG VP. | 12129.28
2160973 | РАБОЧЕЕ КОЛЕСО NPG 500/500H62 VP. | 12567.03
2160974 | РАБОЧЕЕ КОЛЕСО NPG 300/300 GG VP. | 7396.43
2160975 | РАБОЧЕЕ КОЛЕСО NPG 200/315 GG VP. | 5484.75
2160976 | РАБОЧЕЕ КОЛЕСО NPG 100/315 GG VP. | 3064.25
2160977 | Рабочее колесо NPG 65/315H32 BZ VP. | 7806.37
2160978 | РАБОЧЕЕ КОЛЕСО NPG 65/315 GG VP. | 1935.37
2160979 | МОТОР V1 30/4/200/400-IE3-K3(+инстр.) | 2784.09
2160982 | Мотор B3 45/2/225 3~400V PTC IE3 | 4026
2160988 | Крышка клеммной коробки BG90 ATB VP. | 36.05
2160993 | КРЫШКА+ПРОКЛАДКА BG90 ATB VP. | 36.05
2160997 | Щит подшипника BG132 D.E.ATB VP. | 216.3
2161000 | Щит подшипника BG180 D.E.ATB VP. | 571.65
2161003 | Щит подшипника BG100 D.E.ATB VP. | 149.35
2161006 | Щит подшипника BG80 D.E.ATB VP. | 103
2161008 | Щит подшипника BG90 D.E.ATB VP. | 124.63
2161011 | Щит подшипника BG200 N.D.E.ATB VP. | 319.3
2161014 | Щит подшипника BG90 N.D.E.ATB VP. | 89.61
2161016 | Щит подшипника BG90 N.D.E.ATB VP. | 110.21
2161019 | Щит подшипника BG90 N.D.E.ATB VP. | 110.21
2161022 | Щит подшипника BG200 N.D.E.ATB VP. | 319.3
2161025 | Щит подшипника BG132 N.D.E.ATB VP. | 145.23
2161029 | Щит подшипника BG100 N.D.E.ATB VP. | 92.7
2161032 | Щит подшипника BG180 N.D.E.ATB VP. | 268.83
2161035 | Щит подшипника BG100 N.D.E.ATB VP. | 125.66
2161040 | Кольцо стопорное BG225 ATB VP. | 10.3
2161042 | Кольцо стопорное BG225 ATB VP. | 10.3
2161046 | Вентилятор BG90 ATB к-т | 57.68
2161049 | КРЫШКА ВЕНТИЛЯТОРА BG90 ATB VP. | 63.86
2161052 | КРЫШКА ВЕНТИЛЯТОРА BG90 ATB VP. | 63.86
2161055 | КРЫШКА ВЕНТИЛЯТОРА BG132 ATB VP. | 112.27
2161058 | КРЫШКА ВЕНТИЛЯТОРА BG100 ATB VP. | 77.25
2161062 | Motor V1 15/2/160/350-IE3-K3(+Tool) | 1995.11
2161069 | Соединение дифф. д/д 0GD.BL-E WENDEL к-т | 65.92
2161079 | КРЫШКА+ПРОКЛАДКА BG63 ATB VP. | 27.81
2161080 | РАБОЧЕЕ КОЛЕСО 100/207/193/24 GG К-Т | 350.2
2161081 | Основная плата CR-GP-RS-485 VP | 1178
2161082 | Трансформатор CR12/24VDC | 307.661
2161083 | Диффузор WJ | 24.4625
2161086 | КРЫШКА ВЕНТИЛЯТОРА BG71/80 ATB RAL7001 VP. | 52.53
2161087 | Рабочее колесо к-т 65/172/162/24 GG | 211.2118
2161088 | модуль IP/DP-E65/115-1,5/2-IE2 ATB | 1091.4292
2161089 | Switch box TWU5-407 EM from 10/95 VP. | 152.44
2161090 | Выключатель WJ201/301/401EM с 7/97 VP. | 10.3
2161096 | Мотор B3 15/2/160 3~400V PTC IE3 | 1587
2161103 | Motor V1 11/4/160/350-IE3-K3(+TOOL) | 1805.59
2161144 | Корпус насоса I32/130-F188 16 GG к-т | 199
2161155 | Housing cover NPG250-355 H5 VP. | 7721.91
2161156 | СТУ NPG200-400 H51 VP. | 1795.29
2161157 | Уплотнительное кольцо ID.49X3 EP851 VP. | 12.36
2161163 | Рабочее колесо 100/194/180/32 RG KIT | 1255.57
2161170 | РАБОЧЕЕ КОЛЕСО 125/316/302/38 GG К-Т | 436.72
2161172 | Модуль IP/DP-E32/95-0,55/2-IE2 | 1728
2161175 | ОПОРА МОТОРА BG200 ATB к-т | 261.62
2161182 | МОТОР V1 45/4/225/450-IE3-K3K4-P1(+инстр.) | 7004
2161183 | КОРПУС НАСОСА I40/105/P165x98,1 16 К-Т | 568.56
2161184 | Колодка клеммная BG132/160 TEE VP. | 61.8
2161185 | Модуль IL-E/DL-E50/160-5,5/2 IE2 ATB к-т | 3400.03
2161186 | Модуль IL-E/DL-E50/170-7,5/2 IE2 ATB к-т | 3781.13
2161187 | Модуль IL-E/DL-E50/160-5,5/2 IE2 SM. к-т | 3400.03
2161188 | Модуль IL-E/DL-E50/170-7,5/2 IE2 SM. к-т | 3781.13
2161189 | Модуль IL/DL-E150/250-15/4-IE2 TEE к-т | 7068.89
2161190 | Модуль IL/DL-E150/260-18,5/4-IE2 TEE к-т | 9492
2161191 | Модуль IL/DL-E150/270-22/4-IE2 TEE к-т | 9088.72
2161192 | Модуль IL/DL-E200/240-15/4-IE2 TEE к-т | 7845.51
2161193 | Модуль IL/DL-E200/250-18,5/4-IE2 TEE к-т | 8819.89
2161194 | Модуль IL/DL-E200/260-22/4-IE2 TEE к-т | 9884.91
2161195 | Щит подшипника B3 BG225 D.E.TEE VP. | 641.69
2161197 | КОРПУС НАСОСА I25/80/92X180 GG P2 К-Т | 86.52
2161207 | Щит подшипника передний BG180/200 D.E.A | 962.2466
2161208 | Щит подшипника задний RF180-200/460 N.D. | 329
2161209 | Модуль IP-E/DP-E80/110-4/2 IE2 ATB к-т | 1231.8182
2162418 | Shaft NP200-315/200-355/250-315 H40 VP. | 2327.8
2162419 | СТУ NP/NPG VP. | 974.38
2162420 | РАБОЧЕЕ КОЛЕСО IPG250/365 GG | 3705.94
2162434 | Рабочее колесо 100/170-140,5/A5-114/32 RG KIT | 1110.34
2162443 | Мотор V1 4/4/112/250-IE3(+Tool) | 818.5719
2162444 | Рама опорная-NO/NP N°9 VP. Чугун | 1151.54
2162445 | Клеммная коробка W22 280 NL100/250 VP. | 481.01
2162454 | Конденсатор 2,6MF.400VDB D.25X48 VP | 2.4514
2162456 | ПРИЖИМНОЙ БОЛТ M10x392x20 ATB (4 шт.) | 43
2162457 | Shaft NP250-400 H51 VP. | 2505.99
2162458 | Bearing cover pump side NP250/400 VP. | 491.31
2162459 | Bearing cover coupling side NP250/400 VP | 475.86
2162463 | РАБОЧЕЕ КОЛЕСО 32/130-90/17 PPO К-Т | 69.01
2162478 | МОТОР B3 7,5/4/132 3~400V PTC IE3 VP. | 898.16
2162481 | Мотор V1 7,5/4/132/300-IE3-K3 | 2018
2162482 | МОТОР B3 9/2/132 3~400V PTC IE3 VP. | 1073.26
2162483 | МОТОР 0,37/2/71 F188 IE2-P2 VP. | 649.93
2162485 | МОТОР B3 11/4/160 3~400V PTC IE3 VP. | 1370.93
2162487 | МОТОР B3 18,5/4/180 3~400V PTC IE3 VP. | 1908.59
2162489 | МОТОР B3 22/4/180 3~400V PTC IE3 VP. | 2289.69
2162491 | МОТОР B3 30/4/200 3~400V PTC IE3 VP. | 2667.7
2162493 | МОТОР B3 37/4/225 3~400V PTC IE3 VP. | 3416.51
2162495 | Уплотнительное кольцо ID.405X7 VP | 52
2162496 | СТУ ID.65 T502/GR1S1/BP | 2550
2162497 | МОТОР B3 45/4/225 3~400V PTC IE3 VP. | 4367.2
2162499 | МОТОР B3 75/4/280 3~400V PTC IE3 VP. | 6856.71
2162501 | МОТОР B3 90/4/280 3~400V PTC IE3 VP. | 7108.03
2162504 | Рабочее колесо к-т 32/130-134/17 PPO FE1 | 24.72
2162505 | МОТОР B3 110/4/315 3~400V PTC.IE3 VP. | 8821.95
2162507 | МОТОР B3 132/4/315 3~400V PTC.IE3 VP. | 10389.61
2162509 | МОТОР B3 160/4/315 3~400V PTC.IE3 VP. | 11559.69
2162511 | МОТОР B3 200/4/315 3~400V PTC.IE3 VP | 15985.6
2162515 | МОТОР B3 11/2/160 3~400V PTC.IE3 VP. | 1315.31
2162516 | МОТОР B3 18,5/2/160 3~400V PTC.IE3 VP. | 1790.14
2162518 | МОТОР B3 22/2/180 3~400V PTC.IE3 VP. | 2029.1
2162521 | Мотор B3 37/2/200 3~400V PTC.IE3 VP | 2892
2162523 | МОТОР B3 45/2/225 3~400V PTC.IE3 VP. | 3911.94
2162526 | МОТОР B3 75/2/280 3~400V PTC.IE3 VP. | 6743.41
2162528 | МОТОР B3 90/2/280 3~400V PTC.IE3 VP. | 7238.84
2162530 | МОТОР B3 110/2/315 3~400V PTC.IE3 VP. | 8529.43
2162533 | Клемная коробка BG71/80 ELEC ABS | 38.3778
2162535 | Клеммная коробка BG90 ABS ELEC к-т | 103
2162537 | Terminal box cpl.BG100 ELEC ABS KIT | 110.21
2162539 | РАБОЧЕЕ КОЛЕСО 32/130-114/17 PPO FE1630 К-Т | 67.98
2162540 | Рабочее колесо к-т 32/130-125/17 PPO FE1 | 21.1562
2162541 | РАБОЧЕЕ КОЛЕСО 50/100-90/17 PPO FE1630 К-Т | 96.82
2162542 | Рабочее колесо 50/100-98/17 PPO FE1630 | 107
2162545 | РАБОЧЕЕ КОЛЕСО 50/100-102/17 PPO FE1630 К-Т | 77.25
2162548 | Motor 7,5/2/132 P270X73 IE3 VP. | 1857.09
2162549 | Вал NP65-315A VP. | 1109.31
2162550 | Gasket 75x2(NP)VP. | 54.59
2162551 | Уплотнительное кольцо(NP)VP. | 53.56
2162552 | РАБОЧЕЕ КОЛЕСО 80/161/32 GG К-Т | 564.44
2162553 | РАБОЧЕЕ КОЛЕСО D.50/137/127/24X13 GG20 К-Т | 305.91
2162554 | РАБОЧЕЕ КОЛЕСО 65/147/137/24 GG К-Т | 419.21
2162555 | РАБОЧЕЕ КОЛЕСО 65/170-157/147-24 GG К-Т | 419.21
2162562 | МОТОР 0,12/4/71 F188 ATB IE2 VP. | 601.52
2162566 | Мотор 7,5/2/132 P228x79 ErP IE3 VP. | 1879
2162572 | Motor V1 0,25/4/71/160-V3-ATEX VP. | 1381.23
2162573 | ниппель M10 NPG | 30
2162574 | крышка торцевого уплотнения | 2534
2162575 | ПРОКЛАДКА КОРПУСА 354,5x5(NPG)VP. | 111.24
2162576 | КАБЕЛЬ CPU-/ПЛАТА-ДИСПЛЕЙ TL6/7FF VP. | 34
2162577 | КАБЕЛЬ CPU-/IR-ПЛАТА TL6/7FF VP. | 39.14
2162580 | Модуль IP/DP-E50/130-2,2/2-IE2 ATB к-т | 2353.55
2162582 | Корпус насоса DP32/130-F188 16 GG | 248.2506
2162584 | Корпус насоса IP50/100-F154 16 GG к-т | 199
2162586 | Pump housing DP50/100-F154 16 KIT | 362.56
2162587 | ПРОКЛАДКА ПЛОСКАЯ D.60/54X3 EPDM VP. | 5
2162602 | РАБОЧЕЕ КОЛЕСО 40/150/18 RG К-Т | 494.4
2162607 | Задний щит подшипника BG80 ELEC V | 13.0192
2162613 | Клапан д/бака HWJ 201/301 VP. | 10.609
2162614 | Тройник HWJ201/301/401 AB7/97 VP | 16
2162616 | Конденсатор TWU5-204 EM AB10/95 VP. | 25.75
2162617 | Щит подшипника 1LA7 BG132/300 D.E.SM.VP. | 224.54
2162631 | Motor V1 55/4/250/550-IE3-K3-K4(+TOOL) | 10648.14
2162632 | Flat gasket 173X165X1,5 C-4509 VP. | 23
2162633 | Flat gasket 135X126X1,5 C-4509 VP. | 10.3
2162634 | Flat gasket 180X172X1,5 C-4509 VP. | 26.78
2162635 | ПРОКЛАДКА ПЛОСКАЯ 173X165X1,5 C-4438 VP. | 23
2162636 | Flat gasket 135X126X1,5 C-4438 VP. | 10.3
2162637 | Flat gasket 180X172X1,5 C-4438 VP. | 26.78
2162638 | Screw M8x13,5 Left 1.1178 VP. | 10.3
2162639 | Woodruff key 4X6,5X16 112 VP. | 5
2162640 | СТУ картр.MG12/55 AQ1EGG EB к-т | 1165
2162642 | Nut M8X1,25 ISO7042 VP. | 5
2162644 | Washer B12.5A25C4 VP. | 6
2162645 | Nut HEWI12X125 8 A2A VP. | 5
2162646 | Шпонка C 6X6X32 112 VP. | 5
2162647 | Рабочее колесо IPH-O32/170 KIT | 347.11
2162648 | Рабочее колесо IPH-O80/140 KIT | 430.54
2162649 | Рабочее колесо IPH-W32/170 KIT | 342.99
2162650 | Рабочее колесо IPH-W80/140 KIT | 429.51
2162653 | Рабочее колесо 125/170-157-115/32 RG KIT | 1370.93
2162655 | Крышка вентилятора 1LA7 BG90 SM.VP. | 63.86
2162656 | Щит подшипника QS/Q2E80 задний | 79.3718
2162657 | Модуль IP/DP-E32/135-1,1/2-IE2 ELEC к-т | 1555.3
2162672 | Gland packing NLG A-ES4 KIT | 317.24
2162673 | Gland packing NLG200-260/250-315 KIT | 348.14
2162676 | Крышка вентилятора 1LA7 BG112 SM.VP. | 77.25
2162695 | КОРПУС НАСОСА D32/62/96x220 6/10 К-Т | 394.49
2162696 | Корпус насоса D40/62/96x220 6/10 к-т | 429
2162697 | Pump housing D40/78/115x250 6/10 KIT | 490.28
2162698 | КОРПУС НАСОСА D50/78/115x280 6/10 К-Т | 619.03
2162699 | Pump housing D50/102/150x340 6/10 KIT | 807.52
2162702 | РАБОЧЕЕ КОЛЕСО NLG150/520-525 GG25 К-Т | 2492.6
2162723 | ШАЙБА 25x47x8 200HV A2 | 2
2163610 | Service Motor IP/DP-E65/130-3-S1 IE2ATB | 2074.42
2163645 | Мотор IP/DP-E32/95-0,55/2-IE4 ELEC | 902.28
2163646 | Мотор IP/DP-E32/105-0,75/2-IE4 ELEC | 950.69
2163647 | Мотор IP/DP-E32/125-1,1/2-IE4 ELEC | 978.5
2163648 | Мотор IP/DP-E32/135-1,1/2-IE4 ELEC | 984.68
2163649 | Мотор IP/DP-E32/135-1,5/2-IE4 ELEC | 1189.65
2163650 | Мотор IP/DP-E40/115-0,55/2-IE4 ELEC | 965.11
2163651 | SERV.MO.IP/DP-E40/120-1,5/2-IE4 ELEC | 1292.65
2163653 | Мотор IP/DP-E40/150-3/2-IE4 ELEC | 1690.23
2163654 | Мотор IP/DP-E40/160-4/2-IE4 ELEC | 1939.49
2163655 | Мотор IP/DP-E50/105-0,75/2-IE4 ELEC | 1052.66
2163656 | SERV.MO.IP/DP-E50/130-2,2/2-IE4 ELEC | 1539.85
2163657 | Мотор IP/DP-E50/140-3/2-IE4 ELEC | 1715.98
2163658 | Мотор IP/DP-E50/150-4/2-IE4 ELEC | 2036.31
2163659 | Мотор IP/DP-E65/115-1,5/2-IE4 ELEC | 1363.72
2163660 | Мотор IP/DP-E65/110-2,2/2-IE4 ELEC | 1596.5
2163661 | SERV.MO.IP/DP-E65/120-3/2-IE4 ELEC | 1758.21
2163662 | Мотор IP/DP-E65/130-4/2-IE4 ELEC | 2055.88
2163663 | SERV.MO.IP/DP-E80/115-2,2/2-IE4 ELEC | 1715.98
2163664 | Мотор IP/DP-E80/105-3/2-IE4 ELEC | 1782.93
2163665 | SERV.MO.IP/DP-E80/110-4/2-IE4 ELEC | 1997.17
2163708 | МОТОР V1 5,5/2/132/300E-IE4-ELEC(+инстр.) | 1272.05
2163709 | МОТОР V1 7,5/2/132/300E-IE4-ELEC(+инстр.) | 1483.2
2163710 | Мотор V1 5,5/4/132/300E-IE4-ELEC(+вилка) | 1309
2163711 | МОТОР V1 7,5/4/132/300E-IE4-ELEC(+инстр.) | 1483.2
2163720 | МОТОР Stratos GIGA B 32/1-51/4,5 к-т | 2074.42
2163721 | МОТОР Stratos GIGA B 32/1-45/3,8 к-т | 1931.25
2163722 | МОТОР Stratos GIGA B 32/1-38/3,0 к-т | 1672.72
2163723 | МОТОР Stratos GIGA B 32/1-32/2,3 к-т | 1475.99
2163724 | МОТОР Stratos GIGA B 32/1-25/1,6 к-т | 1360.63
2163725 | МОТОР Stratos GIGA B 32/1-32/2,6 к-т | 1545
2163726 | МОТОР Stratos GIGA B 32/1-25/1,9 к-т | 1408.01
2163727 | МОТОР Stratos GIGA B 32/1-19/1,2 к-т | 1257.63
2163728 | МОТОР Stratos GIGA B 32/1-13/0,8 к-т | 1126.82
2163729 | МОТОР Stratos GIGA B 32/1-48/4,5 к-т | 2252.61
2163730 | МОТОР Stratos GIGA B 32/1-41/3,8 к-т | 1975.54
2163731 | МОТОР Stratos GIGA B 32/1-35/3,0 к-т | 1701.56
2163732 | МОТОР Stratos GIGA B 50/1-17/1,9 к-т | 1452.3
2163733 | МОТОР Stratos GIGA B 50/1-12/1,2 к-т | 1294.71
2163734 | МОТОР Stratos GIGA B 50/1-8/0,6 к-т | 1198.92
2163735 | МОТОР Stratos GIGA B 50/1-27/3,0 к-т | 1788.08
2163736 | МОТОР Stratos GIGA B 50/1-21/2,3 к-т | 1629.46
2163737 | МОТОР Stratos GIGA B 40/1-44/4,5 к-т | 2259.82
2163738 | МОТОР Stratos GIGA B 40/1-38/3,8 к-т | 1988.93
2163739 | МОТОР Stratos GIGA B 40/1-33/3,0 к-т | 1728.34
2163740 | МОТОР Stratos GIGA B 65/1-22/3,0 к-т | 2041.46
2163741 | МОТОР Stratos GIGA B 65/1-18/1,9 к-т | 1686.11
2163742 | МОТОР Stratos GIGA B 50/1-37/5,0 к-т | 2268.06
2163743 | МОТОР Stratos GIGA B 50/1-32/3,8 к-т | 2007.47
2163744 | МОТОР Stratos GIGA B 80/1-18/3,2 к-т | 2236.13
2163745 | МОТОР Stratos GIGA B 80/1-13/1,9 к-т | 1976.57
2163746 | МОТОР Stratos GIGA B 80/1-32/5,6 к-т | 2731.56
2163747 | МОТОР Stratos GIGA B 80/1-27/4,5 к-т | 2433.89
2163913 | Motor V1 7,5/2/132/300 IE3-K1(+Tool) | 1628.43
2163919 | МОТОР 2 Stratos MG.53(65/1-12) к-т | 1102.1
2163921 | Модуль Stratos 65/1-12 SW6.12 к-т | 1373.3333
2163922 | Module Stratos-D 80/1-6 SW6.1 KIT | 2537.92
2163927 | Кольцо стопорное D.35X1.5 VP. | 5
2163928 | Уплотнительное кольцо D.50X3 DF801 VP. | 5
2163929 | Уплотнительное кольцо D.50X3 EP851 VP. | 5
2163930 | Уплотнительное кольцо D.4,9X1,9 DF1438 VP. | 5
2163931 | Уплотнительное кольцо D.4,9X1,9 EP851 VP. | 5
2163932 | Venting screw IPH VP. | 5
2163934 | Plug 1/8" GF290 FM VP. | 5
2163936 | Пробка 1/4" VP. | 5
2163942 | Flat gasket D.50x36x1,5 C-4509 VP. | 5
2163943 | Flat gasket D.65x51x1,5 C-4509 VP. | 5
2163944 | Flat gasket D.109x95x1,5 C-4509 VP. | 7
2163945 | Flat gasket D.120x106x1,5 C-4509 VP. | 9.27
2163946 | Flat gasket D.50x36x1,5 C-4438 VP. | 5
2163947 | ПРОКЛАДКА ПЛОСКАЯ D.65x51x1,5 C-4438 VP. | 5
2163948 | ПРОКЛАДКА ПЛОСКАЯ D.109x95x1,5 C-4438 VP. | 5
2163949 | ПРОКЛАДКА ПЛОСКАЯ D.120x106x1,5 C-4438 VP. | 5
2163958 | Рабочее колесо 125/287/277/38 RG KIT | 1732.46
2163963 | ПОДШИПНИК 6312/ZC3 SM.VP. | 135.96
2163964 | ПОДШИПНИК 6210/ZC3 SM.VP. | 74.16
2163985 | Подшипниковый щит BG90 DE ATB | 134
2163986 | Уплотнение торцевое D.45 LRC/JRC к-т | 261.7
2163997 | Щит мотора BG71 N.D.E.Elec | 80
2163998 | Уплотнительное кольцо ID35*3 EPDM VP. | 5
2163999 | КАБЕЛЬ 10m. VP. | 56.65
2164000 | Щит подшипника BG180 N.D.E.ATB VP. | 268.83
2164001 | Щит подшипника BG200 N.D.E.ATB VP. | 319.3
2164002 | Щит подшипника BG90 N.D.E.ATB VP. | 89.61
2164003 | Крышка СТУ -PPA6.6-50-FV VP. | 18.54
2164004 | Уплотнительное кольцо ID.315X6,3 VP. | 54
2164005 | КРЫШКА СТУ NP65+80/250V VP. | 1086.65
2164006 | Корпус насоса SHC-1"1/2-2" VP. | 58
2164007 | Крышка вентилятора 1LA7 BG100-112 SM.VP | 66
2164016 | Кольцо уплотнительноеID47.2x3.53 EPDM VP | 5
2164018 | Heat exchanger WT35 VP. | 824
2164024 | ЩИТ МОТОРА BG90 N.D.E.ELEC VP. | 14.7084
2164025 | Щит подшипника BG112 N.D.E.ELEC VP. | 148
2164027 | Уплотнительное кольцо ID62.4x3.53 EPDM VP. | 5
2164046 | РАБОЧЕЕ КОЛЕСО NPG250-355 H51 VP. | 5950.31
2164047 | РАБОЧЕЕ КОЛЕСО 32/110/104/18 GG К-Т | 136.99
2164048 | РАБОЧЕЕ КОЛЕСО NLG200/390-395 GG25 К-Т | 2366.94
2164049 | Раб.колесо 80/150-131/17 PPO FE1630 к-т | 134
2164050 | Рабочее колесо D.55/123/17X8,2 PPO к-т | 29.8185
2164051 | Рабочее колесо D.55/132/17 PPO к-т | 33.1042
2164052 | Рабочее колесо D.55/146/17 PPO | 39.9743
2164053 | Раб. колесо 50/160-112/17 PPO FE1630 к-т | 107
2164054 | Рабочее колесо 50/160-133/17 PPO FE1630 | 52.839
2164055 | РАБОЧЕЕ КОЛЕСО 65/126/24 GG К-Т | 174.07
2164056 | Раб.колесо 80/150-113/17 PPO FE1630 к-т | 159
2164057 | Крыльчатка вентилятора SM 280 S4 VP. | 440
2164058 | РАБОЧЕЕ КОЛЕСО 65/172/162/24 GG Viton К-Т | 416.12
2164059 | Lantern P228X85,2-F300 GGG Viton KIT | 642.72
2164060 | Couplung/shaft 24/42x160 Viton KIT | 416.12
2164062 | Pump housing B50/182/188 GGG Viton KIT | 1050.6
2164074 | Щит подшипника BG100 N.D.E.ELEC к-т | 125.66
2164075 | Уплотнение вала вращ. 20*35*7 VP. | 5
2164076 | Кольцо стопорное D52 JB/T7590 VP. | 5
2164077 | КАБЕЛЬ DPS 3x0,34x650 LG.bared 2G VP. | 25
2164082 | Mech.seal MG12/70-G60 Q1Q1X4GG VP. | 593.28
2164083 | Pump housing I150/270 PN16 VITON KIT | 1214.37
2164089 | Coupling/shaft 24/38X142 BG132C5M KIT | 408.91
2164094 | УПЛОТНИТЕЛЬНОЕ КОЛЬЦО ID52.4x3.53 EPDM VP. | 5
2164112 | Подшипник 6212/ZC3 SM.VP. | 122
2164157 | Мотор V155/4/250/450ATB IE3 K3 K4 V20(+инстр.) | 12389.87
2164165 | Щит подшипника BG71 D.E.ATB VP. | 85.49
2164167 | Щит подшипника BG80 D.E.ATB VP. | 103
2164171 | Кольцо соединительное 35X51X7 ATB VP. | 15.45
2164174 | БОЛТ M5X142 ATB (4 шт.) | 29.87
2164188 | Кольцо соединительное 75X112X12 TEE VP. | 15.45
2164189 | РАБОЧЕЕ КОЛЕСО 50/165/155/24 GG К-Т | 262.65
2164192 | Крышка вентилятора BG112 RAL7001 ATB VP. | 77.25
2166010 | Diaphrem tank 8L TYP-DD 16BAR KIT | 123.6
2166011 | Защитный щит мотор 0,55/4 IPN ATB VP. | 83.43
2166013 | Бак сменный 8л/подключение до 12/04 | 215.27
2166016 | Вентилятор 1LG4 4/315/660 SM. VP | 207
2166017 | Фланец глухой DPG (37,5кВт) VP. | 1028.97
2166019 | РАБОЧЕЕ КОЛЕСО DPG200/315 VP. | 1545
2166021 | ПОДШИПНИК 6312/DDU-C3E VP. | 275.01
2166031 | СТУ BSVGG NR200/330 к-т | 2146.52
2166032 | СТУ Viton NO500-400H51 VP. | 3544.23
2166039 | Модуль IP/DP-E32/135-1,5/2-IE2 ATB к-т | 2138.28
2166040 | Bearing cover 26/68x12 VP. | 51.5
2166059 | ПОДШИПНИК 6319 C3 VP. | 1054.72
2166060 | ПОДШИПНИК 6319-C3/VL0241 VP. | 4390.89
2166098 | Трубки к-т для DDG | 40
2166129 | Модуль IP/DP-E32/135-1,5/2-IE2 ELEC к-т | 2138.28
2166156 | МОТОР V1 37/4/225/450-IE3-K3(+инстр.) | 3052.92
2166171 | Flat gasket NOE/NPG H52 VP. | 39.14
2166172 | СТУ D.45 ACS(410)NL к-т | 3417.54
2166179 | СТУ D.28 BQ1E3G(200) к-т | 294.58
2166219 | Discharge cover NPG200/315B VP. | 1783.96
2166256 | Lantern V18 M100-F170 KIT | 168.92
2166260 | Торцевое уплотнение GET-C-133 компл. | 212.75
2166264 | Рабочее колесо 65/205/195/24 RG KIT | 879.62
2166269 | Gasket terminal box cover BG160 VEM VP. | 26.78
2166272 | Опорная рама IL250/420+480 GG VP. | 303.4174
2166273 | ПРОКЛАДКА ПЛОСКАЯ-RU-D42/54X2-DN32-2" VP. | 13.39
2166275 | МОТОР 3/2/100 F188 ATB IE3 K12 VP. | 1674.78
2166276 | Motor B35 18,5/2/160/350-IE3-N3(+Tool) | 2282.48
2166282 | Щит подшипника BG100 N.D.E.ATB VP. | 129
2166310 | Обменный комплект IPL25/70-0,12/2 | 360.5
2166311 | Обменный комплект IPL25/80-0,12/2 | 360.5
2166312 | Обменный комплект IPL25/85-0,18/2 | 403.76
2166313 | Обменный комплект IPL25/90-0,25/2 | 491.31
2166314 | Обменный комплект IPL30/70-0,12/2 | 396.55
2166315 | Обменный комплект IPL30/80-0,12/2 | 396.55
2166316 | Обменный комплект IPL30/85-0,18/2 | 430.54
2166317 | Обменный комплект IPL30/90-0,25/2 | 564.44
2166318 | Обменный комплект IPL32/85-0,37/2 | 640.66
2166319 | Обменный комплект IPL32/95-0,55/2 | 685.98
2166320 | Обменный комплект IPL32/105-0,12/4 | 635.51
2166321 | Обменный комплект IPL32/135-0,25/4 | 722.03
2166322 | Обменный комплект IPL32/105-0,75/2 | 756.02
2166323 | Обменный комплект IPL32/125-1,1/2 | 853.87
2166324 | Обменный комплект IPL32/135-1,1/2 | 567.6639
2166325 | Обменный комплект IPL32/135-1,5/2 | 918.76
2166326 | Обменный комплект IPL32/165-3/2 | 1235
2166327 | Обменный комплект IPL32/175-4/2 | 1461.57
2166328 | Обменный комплект IPL40/75-0,12/2 | 543.84
2166329 | Обменный комплект IPL40/120-1,5/2 | 577.5931
2166330 | Обменный комплект IPL40/130-2,2/2 | 1013
2166331 | Обменный комплект IPL40/150-3/2 | 1178.32
2166332 | Обменный комплект IPL40/160-4/2 | 1256.6
2166333 | Обменный комплект IPL40/165-4/2 | 1408.01
2166334 | Обменный комплект IPL40/175-5,5/2 | 1874
2166335 | Обменный комплект IPL40/195-7,5/2 | 1859.15
2166336 | Обменный комплект IPL50/95-0,55/2 | 917.73
2166337 | Обменный комплект IPL50/105-0,75/2 | 977.47
2166338 | Обменный комплект IPL50/120-1,5/2 | 1003.22
2166339 | Комплект сменный IPL50/130-2,2/2 | 1096
2166340 | Обменный комплект IPL50/140-3/2 | 1231
2166341 | Обменный комплект IPL50/150-4/2 | 1305
2166342 | Обменный комплект IPL50/155-4/2 | 1427.58
2166343 | Обменный комплект IPL50/165-5,5/2 | 1776.75
2166344 | Обменный комплект IPL50/175-5,5/2 | 1784.99
2166345 | Обменный комплект IPL50/175-7,5/2 | 1869.45
2166346 | Обменный комплект IPL50/185-7,5/2 | 1924
2166347 | Обменный комплект IPL65/115-1,5/2 | 1226
2166348 | Обменный комплект IPL65/110-2,2/2 | 1240.12
2166349 | Обменный комплект IPL65/120-3/2 | 1347.24
2166350 | Обменный комплект IPL65/130-4/2 | 1461
2166351 | обменный комплект IPL65/145-5,5/2 | 1437.3341
2166352 | Обменный комплект IPL65/155-5,5/2 | 1718
2166353 | Обменный комплект IPL65/155-7,5/2 | 1756.15
2166354 | Обменный комплект IPL65/165-5,5/2 | 1897.26
2166355 | Обменный комплект IPL65/175-5,5/2 | 1897.26
2166356 | Обменный комплект IPL65/175-7,5/2 | 1984.81
2166357 | обменный комплект IPL80/115-2,2/2 | 771.676
2166358 | Обменный комплект IPL80/105-3/2 | 1415.22
2166359 | Обменный комплект IPL80/110-4/2 | 1485.26
2166360 | Обменный комплект IPL80/120-4/2 | 972.4127
2166361 | Обменный комплект DPL80/120-5,5/2 | 1735.55
2166362 | Обменный комплект IPL80/145-5,5/2 | 1944
2166363 | Обменный комплект IPL80/155-7,5/2 | 1989
2166364 | Обменный комплект IPL40/80-0,09/4 | 441.87
2166365 | Обменный комплект IPL40/110-0,12/4 | 552.08
2166366 | Обменный комплект IPL50/105-0,12/4 | 727.18
2166367 | Обменный комплект IPL65/110-0,25/4 | 967.17
2166368 | Обменный комплект IPL65/120-0,37/4 | 1014.55
2166369 | Обменный комплект IPL65/130-0,55/4 | 1038.24
2166370 | Обменный комплект IPL80/120-0,55/4 | 1138.15
2166371 | Обменный комплект IPL80/125-0,75/4 | 1241.15
2166372 | Обменный комплект IPL80/140-1,1/4 | 1302.95
2166373 | Обменный комплект IPL100/135-1,1/4 | 1555.3
2166374 | Обменный комплект IPL100/145-1,5/4 | 2225.83
2166375 | Обменный комплект IPL100/165-2,2/4 | 2378.27
2166376 | Обменный комплект IPL100/175-3/4 | 2406.08
2166377 | Обменный комплект IPL25/70-0,12/2-P2 | 441.87
2166378 | Обменный комплект IPL25/85-0,18/2-P2 | 486.16
2166379 | Обменный комплект IPL30/70-0,12/2-P2 | 478.95
2166380 | Обменный комплект IPL30/85-0,18/2-P2 | 513.97
2166381 | Обменный комплект IPL32/85-0,37/2-P2 | 887.86
2166382 | Обменный комплект IPL32/95-0,55/2-P2 | 933.18
2166383 | Обменный комплект IPL32/105-0,75/2-P2 | 1003.22
2166384 | Обменный комплект IPL32/125-1,1/2-P2 | 1100.04
2166385 | Обменный комплект IPL32/135-1,1/2-P2 | 1114.46
2166386 | Обменный комплект IPL32/135-1,5/2-P2 | 1165.96
2166387 | Обменный комплект IPL40/75-0,12/2-P2 | 790.01
2166388 | Обменный комплект IPL40/90-0,37/2-P2 | 985.71
2166389 | Обменный комплект IPL40/115-0,55/2-P2 | 1063.99
2166390 | Обменный комплект IPL40/120-1,5/2-P2 | 1127.85
2166391 | Обменный комплект IPL40/130-2,2/2-P2 | 1230.85
2166392 | Обменный комплект IPL40/150-3/2-P2 | 1425.52
2166393 | Обменный комплект IPL40/160-4/2-P2 | 1503.8
2166394 | Обменный комплект IPL50/95-0,55/2-P2 | 1163.9
2166396 | Обменный комплект IPL50/120-1,5/2-P2 | 1250.42
2166397 | Обменный комплект IPL50/130-2,2/2-P2 | 1311.19
2166398 | Обменный комплект IPL50/140-3/2-P2 | 1442
2166399 | Обменный комплект IPL50/150-4/2-P2 | 1515.13
2166400 | Обменный комплект IPL65/115-1,5/2-P2 | 1437.88
2166401 | Обменный комплект IPL65/110-2,2/2-P2 | 1486.29
2166402 | Обменный комплект IPL65/120-3/2-P2 | 1594.44
2166403 | Обменный комплект IPL65/130-4/2-P2 | 1664.48
2166404 | Обменный комплект IPL80/115-2,2/2-P2 | 1627.4
2166405 | Обменный комплект IPL80/105-3/2-P2 | 1660.36
2166406 | Обменный комплект IPL80/110-4/2-P2 | 1732.46
2166407 | Обменный комплект IPL80/120-4/2-P2 | 1732.46
2166409 | Обменный комплект IPL32/105-0,12/4-P2 | 881.68
2166410 | Обменный комплект IPL32/135-0,25/4-P2 | 967.17
2166411 | Обменный комплект IPL40/80-0,09/4-P2 | 689.07
2166412 | Обменный комплект IPL40/110-0,12/4-P2 | 798.25
2166413 | Обменный комплект IPL40/130-0,25/4-P2 | 985.71
2166414 | Обменный комплект IPL50/120-0,25/4-P2 | 1071.2
2166415 | Обменный комплект IPL50/130-0,37/4-P2 | 1151.54
2166416 | Обменный комплект IPL50/160-0,55/4-P2 | 1261.75
2166417 | Обменный комплект IPL65/110-0,25/4-P2 | 1214.37
2166418 | Обменный комплект IPL65/120-0,37/4-P2 | 1261.75
2166419 | Обменный комплект IPL65/130-0,55/4-P2 | 1283.38
2166420 | Обменный комплект IPL80/120-0,55/4-P2 | 1384.32
2166421 | Обменный комплект IPL80/125-0,75/4-P2 | 1487.32
2166422 | Обменный комплект IPL80/140-1,1/4-P2 | 1550.15
2166549 | Обменный комплект IPL50/105-0,12/4-P2 | 974.38
2167819 | Mотор IP/DP-E80/115-2,2/2-S1-IE1SM. к-т | 1342.09
2167823 | Фонарь Stratos GIGA B 32/1-51/4,5 к-т | 1037.21
2167824 | Фонарь Stratos GIGA B 32/1-45/3,8 к-т | 966.14
2167825 | Фонарь Stratos GIGA B 32/1-38/3,0 к-т | 836.36
2167826 | Фонарь Stratos GIGA B 32/1-32/2,3 к-т | 737.48
2167827 | Фонарь Stratos GIGA B 32/1-25/1,6 к-т | 679.8
2167828 | Фонарь Stratos GIGA B 32/1-32/2,6 к-т | 772.5
2167829 | Фонарь Stratos GIGA B 32/1-25/1,9 к-т | 704.52
2167830 | Фонарь Stratos GIGA B 32/1-19/1,2 к-т | 629.33
2167831 | Фонарь Stratos GIGA B 32/1-13/0,8 к-т | 563.41
2167832 | Фонарь Stratos GIGA B 32/1-48/4,5 к-т | 1126.82
2167833 | Фонарь Stratos GIGA B 32/1-41/3,8 к-т | 987.77
2167834 | Фонарь Stratos GIGA B 32/1-35/3,0 к-т | 850.78
2167835 | Фонарь Stratos GIGA B 50/1-17/1,9 к-т | 726.15
2167836 | Фонарь Stratos GIGA B 50/1-12/1,2 к-т | 646.84
2167837 | Фонарь Stratos GIGA B 50/1-8/0,6 к-т | 599.46
2167838 | Фонарь Stratos GIGA B 50/1-27/3,0 к-т | 894.04
2167839 | Фонарь Stratos GIGA B 50/1-21/2,3 к-т | 814.73
2167840 | Фонарь Stratos GIGA B 40/1-44/4,5 к-т | 1129.91
2167841 | Фонарь Stratos GIGA B 40/1-38/3,8 к-т | 994.98
2167842 | Фонарь Stratos GIGA B 40/1-33/3,0 к-т | 863.14
2167843 | Фонарь Stratos GIGA B 65/1-22/3,0 к-т | 1020.73
2167844 | Фонарь Stratos GIGA B 65/1-18/1,9 к-т | 842.54
2167845 | Фонарь Stratos GIGA B 50/1-37/5,0 к-т | 1134.03
2167846 | Фонарь Stratos GIGA B 50/1-32/3,8 к-т | 1004.25
2167847 | Фонарь Stratos GIGA B 80/1-18/3,2 к-т | 1117.55
2167848 | Фонарь Stratos GIGA B 80/1-13/1,9 к-т | 987.77
2167849 | Фонарь Stratos GIGA B 80/1-32/5,6 к-т | 1364.75
2167850 | Фонарь Stratos GIGA B 80/1-27/4,5 к-т | 1216.43
2168114 | Motor V1 37/2/200/400-IE3-K3(+Tool) | 3037.47
2168118 | Gasket NPG 200-500 H52 VP. | 23
2168119 | Gland packing 12x12 NPG VP. | 70.04
2168120 | Shaft NPG150-500H52 VP. | 2626.5
2168121 | Pump housing NPG 200-500 H5 VP. | 12226.1
2168127 | Модуль IP/DP-E50/150-4/2-IE2 ATB к-т | 3068
2168128 | Клеммная коробка BG90 ATB metal к-т | 97.85
2168135 | РАБОЧЕЕ КОЛЕСО D.65/180/18X11,7 GG20 К-Т | 339.9
2168136 | Модуль BL-E80/220-5,5/4-IE2 SM. к-т | 4812.16
2168144 | Рабочее колесо NPG200-500H5 GG VP. | 8778.69
2168145 | Рабочее колесо 65/151/141/24 RG KIT | 808.55
2168146 | КРЫШКА МОДУЛЯ GR.32-52(+инстр.) к-т | 26.78
2168147 | РАБОЧЕЕ КОЛЕСО D.86(78)/15X13,4 PP К-Т | 140
2168152 | Рабочее колесо 65/134/24 RG KIT | 612.85
2168153 | Модуль GR.42 16MF.EM от 11/2015 к-т | 83.5536
2168154 | модуль GR.42-52 25MF.EM от 11/2015 к-т | 84.9441
2168155 | Модуль GR.32-52 DM от 11/2015 к-т | 76.3436
2168156 | Модуль GR.72 DM from 11/2015 к-т | 724
2168165 | КОРПУС НАСОСА Stratos GIGA B 32-125 К-Т | 437.75
2168166 | КОРПУС НАСОСА Stratos GIGA B 50-160 К-Т | 443.93
2168167 | КОРПУС НАСОСА Stratos GIGA B 50-200 К-Т | 559.29
2168168 | КОРПУС НАСОСА Stratos GIGA B 50-125 К-Т | 707.61
2168169 | Модуль IP/DP-E50/105-0,75/2-IE2 ATB к-т | 1573.84
2168171 | Модуль Stratos GIGA B 32/1-32/2,6 к-т | 3603.97
2168172 | Модуль Stratos GIGA B 32/1-25/1,9 к-т | 3287.76
2168173 | Модуль Stratos GIGA B 32/1-19/1,2 к-т | 2933.44
2168174 | Модуль Stratos GIGA B 32/1-13/0,8 к-т | 2629.59
2168175 | Модуль Stratos GIGA B 50/1-17/1,9 к-т | 3390.76
2168176 | Модуль Stratos GIGA B 50/1-12/1,2 к-т | 3019.96
2168177 | Модуль Stratos GIGA B 50/1-8/0,6 к-т | 2799.54
2168178 | Модуль Stratos GIGA B 50/1-27/3,0 к-т | 4172.53
2168179 | Модуль Stratos GIGA B 50/1-21/2,3 к-т | 3801.73
2168180 | Модуль Stratos GIGA B 50/1-37/5,0 к-т | 5292.14
2168181 | Модуль Stratos GIGA B 50/1-32/3,8 к-т | 4683.41
2168228 | УПЛОТНЕНИЕ ВАЛА BG225 D.E.ATB VP. | 17.51
2168230 | УПЛОТНЕНИЕ ВАЛА BG225 N.D.E.ATB VP. | 17.51
2168255 | Крышка вентилятора BG112 ELEC к-т | 77.25
2168256 | Module IP-E/DP-E80/105-3/2 IE2 ATB KIT | 2803.66
2168257 | Модуль IP-E/DP-E80/105-3/2 IE2 ELEC к-т | 2759.37
2168258 | Модуль IP-E/DP-E80/110-4/2 IE2 ELEC к-т | 3215.66
2168259 | Модуль IP/DP-E32/95-0,55/2-IE2 ATB к-т | 902.9431
2168262 | Module IP/DP-E32/105-0,75/2-IE2 ELEC KIT | 1421.4
2168266 | Модуль IP/DP-E32/125-1,1/2-IE2 ELEC к-т | 1514.1
2168272 | Модуль IP/DP-E50/130-2,2/2-IE2 ELEC к-т | 2353.55
2168275 | Module IP/DP-E50/140-3/2-IE2 ATB KIT | 2423.59
2168276 | Модуль IP/DP-E50/140-3/2-IE2 ELEC к-т | 2423.59
2168279 | Модуль IP-E/DP-E50/150-4/2 IE2 ELEC к-т | 2980.82
2168281 | Модуль IP/DP-E50/105-0,75/2-IE2 ELEC к-т | 1573.84
2168284 | Модуль IP/DP-E65/115-1,5/2-IE2 ELEC к-т | 1925.07
2168772 | ПОДШИПНИК NP250/315-45/4 VP. | 610.79
2168773 | СТУ NP250-315 VP. | 1938.46
2168774 | Casing gasket 3X40 NP250-315 VP. | 15.45
2168775 | Flat gasket 70X119X1 NP 250-315 VP. | 40.17
2168776 | Shaft sleeve L110-D50-250-315-B4 VP. | 456.29
2168777 | Circlip TWU5-SE VP. | 5
2168781 | Мотор V1 2,2/4/100/250 IE3 (+Tool) | 569.3428
2168787 | Module IP/DP-E32/105-0,75/2-IE4 ELEC KIT | 1421.4
2168788 | Модуль IP/DP-E32/125-1,1/2-IE4 ELEC к-т | 1514.1
2168789 | Модуль IP/DP-E32/135-1,1/2-IE4 ELEC к-т | 1555.3
2168790 | Модуль IP/DP-E32/95-0,55/2-IE4 ELEC к-т | 994.2487
2168791 | Модуль IP/DP-E40/115-0,55/2-IE4 ELEC к-т | 1467.75
2168792 | Модуль IP/DP-E50/105-0,75/2-IE4 ELEC к-т | 1637.7
2168794 | СТУ MG12/24-G60 ASEGG к-т | 496.46
2168798 | Motor V1 1,5/2/90/200-ATEX(+Tool) | 2683.15
2168804 | Подшипник 6205/2RS-C3 (HT) VP. | 3.5181
2168809 | Щит мотора BG100-P228 D.E. TEE к-т | 263.68
2168811 | Фонарь 32/170 BM-S VP. | 243.08
2168842 | МОТОР V1 90/4/280/550-IE3-K3-N24(+инстр.) | 12471.24
2168844 | МОТОР B3 132/2/315 3~400V PTC.IE3 VP. | 10389.61
2168855 | Стопорное кольцо 15X1 DIN471 A2 VP. | 5
2168860 | ГАЙКА M8 D.5MM MS Ni (2 шт) | 9.27
2168862 | ГАЙКА M6 D.3MM MS Ni (2 шт) | 7
2168865 | Motor 0,75-2T24B5-80F13RU-A14X200-IE3 VP | 727.18
2168884 | СТУ NPG300-500 к-т | 2518.35
2168885 | MO.B35 11/2/160/350-IE3-K13-N3-N003(+Too | 3167.25
2168891 | КРЫШКА ВЕНТИЛЯТОРА BG90 ATB VP. | 63.86
2168900 | Motor V1 18,5/2/160/350-IE3-K3(+Tool) | 2193.9
2168903 | Motor V1 45/4/225/450-IE3-K3(+Tool) | 3432
2168933 | Клеммная коробка PG CPL.1LG4253 SM.VP. | 725.12
2168934 | Клеммная коробка PG CPL.1LA5183 SM.VP. | 292.52
2168935 | Клеммная коробка PG CPL.1LA7073 SM.VP. | 63.86
2168937 | Щит подшипника AF71 N.D.E.ATB.VP. | 72.1
2168938 | Вентилятор BG63 ATB VP. | 41.2
2168939 | Крышка вентилятора BG63 ATB VP. | 52.53
2168940 | Клеммная коробка PG CPL.1LA7080 SM.VP. | 99.91
2168944 | Клеммная коробка BG180 cpl.ATB VP. | 210.12
2168946 | CIirclip NPG250-355 VP. | 19.57
2168957 | Корпус приемный BAC Victaulic 2"1/2 к-т | 85.49
2168959 | РАБОЧЕЕ КОЛЕСО 100/170-172-32 GG К-Т | 588.13
2168960 | СТУ NPG150/200 Kohle/Sic/EP к-т | 319.3
2168961 | Вал NPG150/200 VP. | 3468.01
2168962 | РАБОЧЕЕ КОЛЕСО NPG150/200 VP. | 5972.97
2168963 | Прокладка D.8,2x18X3 304L VP. | 5
2168965 | Fan wheel BG160 WEG VP. | 99.91
2168967 | Fan housing BG160 WEG VP. | 207.03
2168969 | КОРПУС НАСОСА BL32-160/P165x98 16 К-Т | 559.29
2168971 | КОРПУС НАСОСА BL32-160/P165x100 16 К-Т | 660.23
2168973 | КОРПУС НАСОСА B40/160-P165x104 16 К-Т | 665.38
2168975 | КОРПУС НАСОСА BL65-200/P165x123 16 К-Т | 633.45
2168977 | КОРПУС НАСОСА BL80-160/P215x140 16 К-Т | 702.46
2168979 | КОРПУС НАСОСА B80/200-P215x125 16 К-Т | 834.3
2168985 | Рабочее колесо 80/194/32 RG KIT | 1099.01
2168986 | Модуль Stratos GIGA B 32/1-25/1,6 к-т | 3174.46
2168987 | Модуль Stratos GIGA B 32/1-32/2,3 к-т | 3444.32
2168988 | Модуль Stratos GIGA B 32/1-35/3,0 к-т | 3971.68
2168989 | Модуль Stratos GIGA B 32/1-38/3,0 к-т | 3901.64
2168990 | Модуль Stratos GIGA B 32/1-41/3,8 к-т | 4610.28
2168991 | Модуль Stratos GIGA B 32/1-45/3,8 к-т | 4507.28
2168992 | Модуль Stratos GIGA B 32/1-48/4,5 к-т | 5255.06
2168993 | Модуль Stratos GIGA B 32/1-51/4,5 к-т | 4839.97
2168994 | Модуль Stratos GIGA B 40/1-33/3,0 к-т | 4031.42
2168995 | Модуль Stratos GIGA B 40/1-38/3,8 к-т | 4642.21
2168996 | Модуль Stratos GIGA B 40/1-44/4,5 к-т | 5270.51
2168997 | Модуль Stratos GIGA B 65/1-18/1,9 к-т | 3932.54
2168998 | Модуль Stratos GIGA B 65/1-22/3,0 к-т | 4763.75
2168999 | Модуль Stratos GIGA B 80/1-13/1,9 к-т | 4611.31
2169000 | Модуль Stratos GIGA B 80/1-18/3,2 к-т | 5216.95
2169001 | Модуль Stratos GIGA B 80/1-27/4,5 к-т | 5676.33
2169002 | Модуль Stratos GIGA B 80/1-32/5,6 к-т | 6372.61
2169007 | Shaft sleeve 40X32X88(NP)VP. | 398.61
2169009 | Сальниковая набивка (NP)VP | 196
2169169 | Motor V1 3/2/100/250E-IE4-ELEC(+Tool) | 1121.67
2169406 | Moтор IP/DP-E32/135-1,1-S1 IE2ELEC | 1004.25
2170791 | МОТОР Stratos GIGA-I/D 50/1-50/4,2 к-т | 1641.82
2170792 | МОТОР Stratos GIGA-I/D 50/1-44/3,2 к-т | 1550.15
2170793 | МОТОР Stratos GIGA-I/D 50/1-38/2,8 к-т | 1334.88
2170797 | МОТОР STRATOS GIGA-I/D 65/1-27/3,0 к-т | 1522.34
2170798 | МОТОР STRATOS GIGA-I/D 65/1-21/2,3 к-т | 1321.49
2170802 | МОТОР STRATOS GIGA-I/D 80/1-21/3,5 к-т | 1551.18
2170803 | МОТОР STRATOS GIGA-I/D 80/1-16/2,3 к-т | 1348.27
2170804 | МОТОР Stratos GIGA-I/D 80/1-37/5,3 к-т | 1692.29
2170805 | МОТОР Stratos GIGA-I/D 80/1-32/4,1 к-т | 1629.46
2174677 | МОТОР IP/DP-E40/150-3-S1 IE2ATB | 1708.77
2174740 | РАБОЧЕЕ КОЛЕСО D.45/63/15 Oil К-Т | 23
2174742 | Мотор 1,1-2T24B5-80F13RU-A14x198-IE3 VP | 811
2174744 | МОТОР 1,1-4T24B5-90F13RU-A18x237-IE3 VP. | 1023.82
2174746 | МОТОР 2,2-2T24B5-90F13RU-A18x237-IE3 VP. | 985.71
2174748 | МОТОР 4-2T24B5-112F21RU-A18x247-IE3 VP. | 1246.3
2174756 | ПРОКЛАДКА ПЛОСКАЯ D.32x54x2 1"1/2(2 шт.) | 5
2174759 | Fan housing BG180 WEG VP. | 176.13
2174762 | Fan housing BG200 WEG VP. | 235.87
2174765 | Вентилятор BG160 ATB к-т | 99.91
2174766 | Pump housing NLG250/360 GGG50 KIT | 5000.65
2174767 | Рабочее колесо NLG250/360-364 GG25 KIT | 2559.55
2174792 | РЕГ ПЛАСТИНА ПОДШИПНИКА BG56 ATB VP. | 11.33
2174794 | РЕГ ПЛАСТИНА ПОДШИПНИКА BG63 ATB VP. | 11.33
2174798 | Модуль IL/DL-E100/160-18,5/2-IE4 WEG к-т | 6928.81
2174799 | Клеммная коробка BG90/100 ATB к-т | 99.91
2174801 | Motor 0,37/2/71 F154 IE2 N3 VP. | 643.75
2174804 | Motor V1 15/2/160/350 IE3 K4 (+Tool) | 3088.97
2174807 | Щит подшипника BG132 D.E.ATB к-т | 383.16
2174810 | Щит подшипника BG132 N.D.E.ATB VP. | 145.23
2174844 | Motor B3 0,75/4/80 3~230/400V PTC IE3 VP | 332.69
2174845 | Motor B3 1,1/4/90 3~230/400V PTC IE3 VP. | 353.29
2174846 | МОТОР B3 1,5/4/90 3~230/400V PTC IE3 VP. | 418.18
2174847 | Motor B3 2,2/4/100 3~230/400V PTC IE3 VP | 459.38
2174848 | Motor B3 3/4/100 3~230/400V PTC IE3 VP. | 510.88
2174849 | МОТОР B3 5,5/4/132 3~400V PTC IE3 VP. | 824
2174850 | Motor B3 0,75/2/80 3~230/400V PTC IE3 VP | 327.54
2174851 | Motor B3 1,1/2/80 3~230/400V PTC IE3 VP. | 337.84
2174852 | Motor B3 1,5/2/90 3~230/400V PTC IE3 VP. | 389.34
2174853 | Motor B3 2,2/2/90 3~230/400V PTC IE3 VP. | 436.72
2174854 | Motor B3 3/2/100 3~230/400V PTC IE3 VP. | 484.1
2174855 | Motor B3 4/2/112 3~230/400V PTC IE3 VP. | 632.42
2174856 | Мотор B3 5,5/2/132 3~400V PTC IE3 VP. | 792.4923
2174875 | Рабочее колесо 32/113/107/18 RG KIT | 419.21
2174876 | РАБОЧЕЕ КОЛЕСО 32/130-112-45,1/17 GG К-Т | 161.71
2174877 | РАБОЧЕЕ КОЛЕСО 32/130-101-45,1/17 GG К-Т | 145.23
2174878 | РАБОЧЕЕ КОЛЕСО 65/140-103/17 PPO VITON К-Т | 158.62
2174882 | Pump housing I32/160/170x260 16 P2 SET | 213.21
2174883 | ГАЙКА M27x2P-33 VP. | 39.14
2174884 | Корпус насоса/щелевое кольцо 150/520 К-Т | 5236.52
2174885 | Корпус насоса/щелевое кольцо 300/315 К-Т | 4508.31
2174886 | Корпус насоса/щелевое кольцо 200/390 К-Т | 4046.87
2174887 | ГАЙКА M27x2P-32 VP. | 43.26
2174888 | Корпус насоса/щелевое кольцо 250/260 К-Т | 3135.32
2174889 | Рабочее колесо 100/170-156-A10-132/32 GG к-т | 412
2174890 | Шпилька GB899-A M20x120 A2-70 VP. | 10.3
2174891 | Шпилька GB899-A M20x150 A2-70 VP. | 10.3
2174892 | Шайба пружинная GB93-87 20-304 VP. | 5
2174893 | РАБОЧЕЕ КОЛЕСО NLG250/260 GG25 К-Т | 1741.73
2174894 | Рабочее колесо NLG300/315 GG25 KIT | 2058.97
2174895 | D-E шпилька GB897-A M20x150 A2-70 VP. | 30.9
2174902 | БОЛТ GB897-A M20x195 A2-70 VP. | 8
2174903 | Шпилька GB899-A M20x55 A2-70 VP. | 10.3
2174904 | БОЛТ GB899-A M20x90 A2-70 VP. | 8
2174905 | Модуль IL-/DL-E100/150-15/2-IE4 WEG к-т | 5742.25
2174906 | БОЛТ GB897-A M20x120 A2-70 VP. | 8
2174910 | Рабочее колесо 65/194/184/32 RG KIT | 1017.64
2174911 | Вал GR48 D.65X793 3Cr13 NLG к-т | 1614.01
2174912 | Крышка корпуса/щелевое кольцо NLG250/260 к-т | 1066.05
2174913 | Крышка корпуса/щелевое кольцо NLG300/315 к-т | 1572.81
2174914 | ОПОРА 80-165X270 Q235A к-т | 89.61
2174915 | Screw M24X45 8.8 GB5783-86(4 Piece) | 12.36
2174916 | БОЛТ M16X40 8.8 GB5783-86(4 шт.) | 5
2174917 | БОЛТ M16X75 8.8 GB5782-86(4 шт.) | 5
2174918 | Крышка корпуса/щелевое кольцо NLG150/520 к-т | 1384.32
2174919 | Крышка корпуса/щелевое кольцо NLG200/390 к-т | 1319.43
2174932 | Модуль IP-E/DP-E65/130-4/2-IE2 ELEC к-т | 3215.66
2174942 | КОРПУС НАСОСА D32/66/86x220 К-Т | 252.35
2174945 | МОТОР V1 5,5/2/132/300 IE3(+инстр.) | 1193.77
2174946 | Вал GR48 D.65X717 3Cr13 NLG к-т | 1614.01
2174947 | Float ball Z171T G11/4"-G2" VP. | 176.13
2174948 | Дист. кольцо внутр. DN65-T6.5-45 VP. | 51.5
2174949 | Дист. кольцо внешнее DN128 T6.5-45 VP. | 79.31
2174954 | Рабочее колесо NLG300/550 GG25 KIT | 3684.31
2174955 | Крышка корпуса/щелевое кольцо NLG300/550 к-т | 1937.43
2174956 | СТУ MG12/70-G60 AQ1EGG(NLG560) к-т | 358
2174957 | СТУ MG12/70-G60 AQ1EGG(560) к-т | 432.6
2174958 | Модуль IP-E/DP-E65/115-1,5/2-IE4ELEC к-т | 2304
2174960 | УПЛОТНИТЕЛЬНОЕ КОЛЬЦО ID.560X5,3 GB3452 EPDM291-70 VP. | 11.33
2174961 | КОРПУС НАСОСА/wearing 300/550 К-Т | 8393.47
2174964 | ОПОРА 80-165X330 Q235A к-т | 89.61
2174965 | БОЛТ GB5782-86 M20x35-8.8 Zn.D VP. | 8
2174968 | Pump housing DP-E40/5 Viton KIT | 572.68
2174971 | Coupling W/spac.ROTEX65-L300 D.48/42 KIT | 1710.83
2174972 | Coupling W/spac.ROTEX65-L300 D.48/48 KIT | 1710.83
2174973 | Coupling W/spac.ROTEX65-L300 D.48/55 KIT | 1778.81
2174974 | Coupling W/SPACER-H225 D.70/80 KIT | 1383.29
2174975 | Coupling W/SPACER-H280 D.70/100 KIT | 6089.36
2174976 | Coupling guard T350 L.310 NLG SET | 332.69
2174977 | РАБОЧЕЕ КОЛЕСО IPH-32/170 (140)-SP К-Т | 368.74
2174978 | РАБОЧЕЕ КОЛЕСО IPH-32/170 (152)-SP К-Т | 368.74
2174979 | Motor B3 250/4/315 3~400V PTC.IE3 VP | 17456.44
2174980 | Motor B3 315/4/355 3~400V PTC IE3 VP. | 22761.97
2174981 | Motor B3 355/4/355 3~400V PTC IE3 VP. | 25750
2174982 | РАБОЧЕЕ КОЛЕСО D.95/119/17 VITON К-Т | 165.83
2174983 | РАБОЧЕЕ КОЛЕСО 80/111/24 GG К-Т | 264.71
2174984 | РАБОЧЕЕ КОЛЕСО 65/121/10°/24 GG К-Т | 216.3
2174985 | Motor B3 400/4/355 3~400V PTC IE3 VP. | 34628.6
2174986 | Motor B3 450/4/355 3~400V PTC IE3 VP. | 38799.07
2174987 | Крышка корпуса/щелевое кольцо NLG250/360 к-т | 1488.35
2174988 | Шпилька M16-45/38 NPG 200/500(8 шт.) | 106.09
2174989 | ГАЙКА M18 NPG 200/500(12 шт) | 29.87
2174990 | ГАЙКА M16 NPG 200/500 VP. | 5
2174991 | Крышка корпуса NPG250/500 VP. | 7743.54
2174992 | Ввод ME PAL 55 VP. | 234.84
2174993 | КОРПУС ПОДШИПНИКА NPG 200/500 VP. | 4193.13
2174994 | Шпилька M16-45/38 NPG 200/500(2 шт.) | 7
2174995 | Рабочее колесо D.40/202/18 RG KIT | 541.78
2174996 | РАБОЧЕЕ КОЛЕСО D.50/263/32 RG К-Т | 1119.61
2175621 | Рабочее колесо 65/217/207/32 RG KIT | 1113.43
2175631 | СТУ M3S33/38 VP. | 981.59
2175632 | Flat gasket N80/20 D.216/232X1 VP. | 67.98
2175633 | Shaft sleeve WE.D.35 f.N GRD.VP. | 631.39
2175634 | Flat gasket N80/20 D.28/32X0,5 VP. | 54.59
2175635 | Flat gasket N80/20 D.81/118X0,3 VP. | 31.93
2175636 | КАБЕЛЬ МОДУЛЯ 1800mm VP. | 12.36
2175638 | КАБЕЛЬ МОДУЛЯ 650mm VP. | 9.27
2175640 | КАБЕЛЬ МОДУЛЯ 850mm VP. | 10.3
2175643 | Рабочее колесо 65/204/194/32 RG к-т | 1394
2175656 | Модуль IL-/DL-E80/170-15/2-IE4 WEG к-т | 5742.25
2175658 | Lantern P228X115-F165-H1 KIT | 774.56
2175661 | Мотор V1 3/2/100/250-IE3(+Tool) | 724
2175662 | мотор V1 4/2/112/250-IE3 | 669.9429
2175674 | БОЛТ/шайба M10X30 Saer(8 шт.) | 14.42
2175706 | Threaded cable connection M25x1,5 VP. | 5
2175707 | Threaded cable connection M32x1,5 KIT | 5
2175708 | КАБЕЛЬНЫЙ КОННЕКТОР M40x1,5 к-т | 8
2175709 | Threaded cable connection M50x1,5 VP. | 8
2175710 | Threaded cable connection M63 VP. | 18.54
2175738 | УПЛОТНЕНИЕ ВАЛА BG200 D.E.ATB VP. | 11.33
2175740 | Модуль IP-E/DP-E40/160-4/2-IE4 ELEC к-т | 3048.8
2175741 | Screw M4x14(4 PIECES) | 5
2175742 | Fan IEC 174X20X17 KIT | 75.19
2175744 | Pump housing IP65/140-F188 VITON KIT | 292.52
2175784 | БОЛТ M20X45 8.8 GB5783-86(4 шт.) | 5
2175785 | БОЛТ M24X55 8.8 GB5783-86(4 шт.) | 12.36
2175803 | Фонарь 80/140 BM-S VP. | 192.61
2175821 | Stationary seal ring holder WE35 VP. | 141.11
2175822 | Screw M12X45 ISO4017 6.8 ZN (4 Pieces) | 8
2175823 | Шайба B1-5.971.339 VP. | 50.47
2175824 | шпонка C 8X7X39-112 VP. | 5
2175825 | Вентилятор BG200-250 TEE VP. | 153.47
2175843 | Flange FF-300 BG160M/L WEG VP. | 801.34
2175844 | End shield BG160M/L D.E.WEG VP. | 417.15
2175845 | End shield BG160M/L D.E.WEG VP. | 687.01
2175846 | Крышка вентилятора BG160M/L WEG VP. | 223.51
2175847 | Вентилятор BG160M/L WEG VP. | 99.91
2175848 | Flange FF-300 BG180M/L WEG VP. | 1044.42
2175849 | End shield BG180M/L D.E.WEG VP. | 646.84
2175850 | Щит подшипника BG180M/L D.E.WEG к-т | 841.51
2175851 | Крышка вентилятора BG160M/L WEG VP. | 383.16
2175852 | Вентилятор BG180M/L WEG VP | 32.0742
2175853 | Flange FF-350 BG200M/L WEG VP. | 1223.64
2175854 | End shield BG200M/L D.E.WEG VP. | 695.25
2175855 | End shield BG200M/L D.E.WEG VP. | 897.13
2175856 | Крышка вентилятора BG200M/L WEG VP. | 419.21
2175857 | Fan BG200M/L WEG VP. | 153.47
2175875 | ПОДШИПНИК 6211/2Z-C3(HT)VP. | 95
2175877 | Bearing bracket BAC 128/134 VP. | 49.44
2175878 | Конденсатор 32µF,1~ МОТОР LS90P VP. | 106.09
2175879 | Погружной электрод 15 м | 128
2175880 | ПРОКЛАДКА ПЛОСКАЯ D.90/132X2 DN80 VP. | 5
2175881 | Модуль BL-E65/210-22/2-IE4 WEG к-т | 9684.06
2175883 | КРЫШКА ВЕНТИЛЯТОРА BG100 TEE К-Т | 77.25
2175886 | Мотор V1 5,5/4/132/300-IE3(+Tool) | 1359
2175887 | Рабочее колесо 150/340-338-149,6/45 RG KIT | 2367.97
2175892 | Motor 4/2/112 P190X67 IE3 OEM VP. | 1262.78
2175894 | Рабочее колесо 50/160-127/17 PPO FE1630 KIT | 172.01
2175895 | Рабочее колесо 50/160-137/17 PPO FE1630 KIT | 173.04
2175902 | Модуль IL/DL-E80/150-7,5/2-IE4 ELEC к-т | 3815.12
2178921 | Щит подшипника BG132 N.D.E.ELEC VP. | 149
2178927 | Модуль IP-E/DP-E80/105-3/2-IE4 ELEC к-т | 2803.66
2178930 | РАБОЧЕЕ КОЛЕСО NPG100-315 GG VP. | 3064.25
2178932 | Мотор V1 1,5/4/90/200-IE3(+Tool) | 516.9982
2178944 | Module IL/DL-E100/220-5,5/4 IE4 Elec KIT | 3855.29
2178945 | Модуль IL/DL-E125/210-5,5/4 IE4 Elec к-т | 3902.67
2178946 | Модуль IL/DL-E150/190-5,5/4 IE4 Elec к-т | 6201
2178956 | МОТОР V1 37/4/225/450-IE3-N3(+инстр.) | 5357.03
2178957 | Модуль IL-/DL-E80/160-11/2-IE4 WEG к-т | 5153.09
2178959 | Модуль IP-E/DP-E40/160-4/2 IE2 ELEC к-т | 3048.8
2178961 | КОРПУС НАСОСА D65/90/P165x113 16 К-Т | 897.13
2178963 | Module IP/DP-E40/130-2,2/2-IE4 ELEC KIT | 2176.39
2178965 | Шпонка A8X7X50 DIN6885 VP. | 5
2178968 | Terminal box PG cpl.1LE160 SM.VP. | 689.07
2178969 | Рабочее колесо 50/160-127-45,1/17 GG KIT | 223.51
2178970 | СТУ MG12/48-G60 AQ1EGG к-т | 284
2178973 | Motor V1 45/4/225/450-IE3-K4(+Tool) | 8335.79
2178974 | Модуль IL/DL-E40/170-5,5/2-IE4 ELEC к-т | 3164.16
2178983 | Торц.упл.картридж MG12/55 AQ1EGG к-т | 1136
2178992 | Модуль IL-E/DL-E50/160-5,5/2-IE4 ELEC к-т | 3109.57
2178995 | End shield BG80 D.E.TEE KIT | 103
2178998 | End shield BG100 D.E.TEE KIT | 149.35
2178999 | Модуль IL/DL-E40/200-7,5/2-IE4 ELEC к-т | 3300.12
2179000 | Модуль IL/DL-E50/170-7,5/2-IE4 ELEC к-т | 3462.86
2179001 | Модуль IL/DL-E50/180-7,5/2-IE4 ELEC к-т | 3462.86
2179002 | Модуль IL/DL-E65/150-5,5/2-IE4 ELEC к-т | 3228.02
2179003 | Модуль IL/DL-E65/160-7,5/2-IE4 ELEC к-т | 3757.44
2179004 | Модуль IL/DL-E80/130-5,5/2-IE4 ELEC к-т | 3262.01
2179005 | Модуль IL/DL-E80/140-7,5/2-IE4 ELEC к-т | 3748.17
2179006 | Модуль IL/DL-E80/150-7,5/2-IE4 ELEC к-т | 3857
2179008 | Motor V1 7,5/2/132/300-IE3-K3(+Tool) | 1569.72
2179010 | Motor V1 2,2/4/100/250-IE3-K4(+Tool) | 1313.25
2179011 | Motor B3 11/2/160 3~400V PTC.IE4 VP. | 1735.55
2179028 | Модуль IL-/DL-E150/270-22/4-IE4 WEG к-т | 9088.72
2179029 | Module STRATOS GIGA 2.5/3-70 KIT | 3932.54
2179030 | РАБОЧЕЕ КОЛЕСО 65/140-129/A10-84,9/18 GG К-Т | 268.83
2179033 | Вентилятор 1LA7 4/132/300 SM.VP. | 99.91
2179034 | V-Ring V-35 S ZN361 NBR VP. | 24
2179035 | КРЫШКА ПОДШИПНИКА 36/85x14 VP. | 24
2179036 | РАБОЧЕЕ КОЛЕСО BAC-20M3-D114-PA6 VP. | 47.38
2179037 | РАБОЧЕЕ КОЛЕСО BAC-20M3-D120-PA6 VP. | 52.53
2179038 | СТУ BAC к-т | 101.97
2179039 | Рабочее колесо D.100/250/240/32 RG KIT | 1227.76
2179040 | Модуль Stratos GIGA 100/1-27/4,5 Ack. к-т | 3951.08
2179041 | Модуль Stratos GIGA 100/1-33/5,6 Ack. к-т | 4289.95
2179042 | Модуль Stratos GIGA 100/1-13/1,9 Ack. к-т | 3406.21
2179043 | Модуль Stratos GIGA 100/1-17/3,2 Ack. к-т | 3817.18
2179044 | Рабочее колесо 32/130-125-45,1/17 GG KIT | 179.22
2179045 | РАБОЧЕЕ КОЛЕСО D.100/141/18 PPS Ack.К-Т | 284.28
2179046 | РАБОЧЕЕ КОЛЕСО D.100/153/18 PPS Ack.К-Т | 322.39
2179047 | РАБОЧЕЕ КОЛЕСО D.87/121/18 PPS Ack.К-Т | 349.17
2179048 | РАБОЧЕЕ КОЛЕСО D.87/128/18 PPS Ack.К-Т | 376.98
2179049 | Модуль IP-E/DP-E65/110-2,2/2 IE4ELEC к-т | 2543.07
2179054 | МОТОР V1 11/4/160/35-IE3-K4(+инстр.) | 2865.46
2179056 | Motor 7,5/2/132X 400/690V BM-S/BM-B VP. | 1660.36
2179057 | Модуль IP/DP-E32/135-1,5/2-IE4 ELEC к-т | 2138.28
2179058 | Module IP/DP-E40/120-1,5/2-IE4 ELEC KIT | 1825.16
2179059 | модуль IP/DP-E40/150-3/2-IE4 ELEC | 1049.7657
2179060 | Модуль IP/DP-E50/130-2,2/2-IE4 ELEC к-т | 2176.39
2179061 | Модуль IP/DP-E50/140-3/2-IE4 ELEC к-т | 2423.59
2179062 | Модуль IP-E/DP-E50/150-4/2 IE4 ELEC к-т | 3099.27
2179063 | Модуль IP-E/DP-E65/120-3/2-IE4 ELEC | 2814
2179064 | Модуль IP-E/DP-E65/130-4/2-IE4 ELEC к-т | 3198.15
2179065 | Модуль IP/DP-E80/115-2,2/2-IE4 ELEC к-т | 2497
2179066 | Module IP-E/DP-E80/110-4/2-IE4 ELEC KIT | 3215.66
2179072 | Рабочее колесо 80/126/18 RG KIT | 774.56
2179073 | РАБОЧЕЕ КОЛЕСО 80/126/18 GG К-Т | 186.43
2179078 | МОТОР V1 2,2/2/90/200-IE3-K3(+инстр.) | 873.44
2179079 | Модуль IL-/DL-E100/145-11/2-IE4 WEG к-т | 5153.09
2179107 | Усиленная часть корпуса BAC40 VP. | 49.44
2179108 | РАБОЧЕЕ КОЛЕСО 80/214/204/24 RG К-Т | 873.44
2179109 | Опора насоса BAC40 к-т | 43.26
2179110 | КОРПУС ПОДШИПНИКА BAC40 BG90 VP. | 89.61
2179150 | Рабочее колесо к-т 40/159/149/18 GG | 162
2179153 | Рабочее колесо 50/158/148/24 GG к-т | 261
2179154 | Модуль BL-E65/160-11/2-IE4 WEG к-т | 6279.91
2179179 | Мотор V1 2,2/2/90/200 IE3 | 542.3259
2179182 | МОТОР V1 0,75/4/80/200-IE3(+инстр.) | 553.11
2179185 | Мотор V1 1,5/2/90/200 IE3(+Tool) | 605
2179190 | Мотор V1 1,1/4/90/200 IE3(+Tool) | 516.7304
2179194 | мотор V1 3/4/100/250-IE3(+Tool) | 678.8421
2179199 | Motor B35 5,5/2/132/300 IE3(+Tool) | 911.55
2179203 | Motor B35 5,5/4/132/300 IE3(+Tool) | 939.36
2179264 | Ball D.100 NBR | 65
2179265 | Уплотнительное кольцо ID.153x3,5 NBR | 9
2179286 | Gasket form M EPDM | 38
2179319 | Ball D.175x2,0 1.4571 | 767
2187939 | Модуль BL-E65/130-5,5/2-IE4 ELEC к-т | 4124.12
2187944 | Рабочее колесо 150/400-428-211/38 GG20 MX к-т | 755.9062
2187948 | Рабочее колесо 150/400-376-211/38 GG20 MX к-т | 1306.8315
2187993 | Модуль IL-/DL-E100/165-22/2-IE4 WEG к-т | 6923
2188034 | Motor B3 5,5/2/132 3~380V PTC IE3 V6 VP. | 662.29
2188035 | Motor B3 7,5/4/132 3~380V PTC IE3 V6 VP. | 987.77
2188037 | Модуль IL-/DL-E65/170-11/2-IE4 WEG к-т | 3761.6012
2188045 | модуль IL-/DL-E150/250-15/4-IE4 WEG к-т | 4984.1803
2188057 | МОТОР B3 9/4/132 3~400V PTC IE3 VP. | 1272.05
2188059 | Motor B3 9/2/132 3~400V PTC IE3 VP. | 1221.58
2188061 | Модуль Stratos GIGA-I/D 65/1-27/3,0 к-т | 3551.44
2188062 | Модуль Stratos GIGA-I/D 65/1-21/2,3 к-т | 3082.79
2188063 | Connection B DPS GIGA D Spiral M12 к-т | 65.92
2188079 | Модуль IL/DL-E100/250-7,5/4-IE4 ELEC к-т | 4148.84
2188080 | Модуль IL/DL-E125/220-7,5/4-IE4 ELEC к-т | 4498.01
2188081 | Модуль IL/DL-E150/200-7,5/4-IE4 ELEC к-т | 4835.85
2188095 | Модуль IL-/DL-100/270-11/4-IE4 WEG к-т | 5153.09
2188097 | Корпус сменный BAC70/135-3/2 к-т | 210.12
2188107 | Рабочее колесо 100/400-372-180/38 GG20 MX к-т | 883.0069
2188130 | Module IL-E/DL-E200/260-22/4-IE4 WEG KIT | 9596.51
2188170 | УПЛОТНИТЕЛЬНОЕ КОЛЬЦО G1/4" KIT | 30
2188199 | ГАЙКА 50MH24 VP. | 35.02
2188200 | Крышка уплотнения NPG300/500 VP. | 7051.38
2188201 | Втулка вала NPG VP. | 945.54
2188202 | УПЛОТНИТЕЛЬНОЕ КОЛЬЦО NPG300-500 VP. | 119.48
2190355 | Обменный комплект IPL80/140-4/2 | 1521
2190379 | Обменный комплект IPL50/115-0,75/2 | 1001
2190588 | Обменный комплект для IPL32/110-0,75/2 | 712
2190922 | Mech. seal bottom NP65 VP. | 3419.6
2190924 | Module IL-E/DL-E50/210-11/2-IE4 WEG KIT | 5153.09
2190929 | Модуль IL-E/DL-E80/190-18,5/2-IE4WEG к-т | 6025.5
2190933 | Module IL-E/DL-E200/240-15/4-IE4 WEG KIT | 8028.85
2190934 | Module IL/DL-E200/250-18,5/4-IE4 WEG KIT | 8819.89
2190936 | Модуль BL-E40/210-11/2-IE4 WEG к-т | 5153.09
2190958 | Модуль BL-E100/270-15/4-IE4 WEG к-т | 8604.62
2190962 | Модуль BL-E125/245-15/4-IE4 WEG к-т | 8714.83
2190963 | Module BL-E125/265-18,5/4-IE4 WEG KIT | 9949.8
2190964 | Модуль BL-E125/275-22/4-IE4 WEG к-т | 4709.2836
2190999 | СТУ LRL/JRL-D17(S1P) к-т | 63.41
2191021 | Клеммная колодка NPG VP. | 1588.26
2191030 | Gland packing 34X50X8 KIT | 286.34
2191031 | Shaft sleeve NL KIT | 209.09
2191113 | Пластина юстировочная 60X50X0,1 (20 шт.) | 78.28
2191115 | Пластина юстировочная 80X70X0,1 (20 шт.) | 101.97
2191117 | Пластина юстировочная 60X50X0,4 (20 шт.) | 78.28
2191119 | Пластина юстировочная 80X70X0,4 (20 шт.) | 115.36
2191121 | Пластина юстировочная 60X50X1,0 (20 шт.) | 84.46
2191123 | Пластина юстировочная 80X70X1,0 (20 шт.) | 120.51
2191125 | Пластина юстировочная 60X50X2,0 (10 шт.) | 48.41
2191127 | Пластина юстировочная 80X70X2,0 (10 шт.) | 87.55
2191128 | Фонарь P330X99-F350 Viton к-т | 842.54
2191129 | Муфта/вал D.32/55X184 Viton к-т | 315.18
2191132 | Модуль Stratos GIGA-I/D 50/1-38/3,0 к-т | 3404.15
2191133 | Модуль Stratos GIGA-I/D 50/1-44/3,8 к-т | 3903.7
2191134 | Модуль Stratos GIGA-I/D 50/1-50/4,5 к-т | 4120
2191135 | Модуль STRATOS GIGA-I/D 80/1-16/1,9 к-т | 3432.99
2191136 | Модуль STRATOS GIGA-I/D 80/1-21/3,0 к-т | 3906.79
2191137 | Модуль Stratos GIGA-I/D 80/1-32/3,8 к-т | 4090.13
2191138 | Модуль Stratos GIGA-I/D 80/1-37/5,0 к-т | 4236.39
2191142 | КОРПУС НАСОСА D50/105/P165x100 16 К-Т | 1003.22
2191143 | КОРПУС НАСОСА D80/120/P165x123 16 К-Т | 1023.82
2191144 | КОРПУС НАСОСА D80/120/P215X117 16 К-Т | 1050.6
2191145 | РАБОЧЕЕ КОЛЕСО NPG300/300 BZ VP. | 10961.26
2191149 | МОТОР B35 11/4/160/350-IE3(+Tool) OASE | 1536.76
2191157 | Motor B3 22/4/180 3~400V PTC IE4 VP. | 2748.04
2191195 | Муфта Etanorm 300-360 к-т | 4022.15
2191202 | СТУ BSVGG RG300/360 к-т | 4564.96
2191296 | Обменный комплект IPL80/150-1,1/4 | 1467
2192719 | Шпонка вала N-серии 55 (2 части) | 16.48
2192720 | Рабочее колесо NLG300/550 BRONZE KIT | 7369.65
2192733 | КОРПУС НАСОСА B100/220 PN16 OASE К-Т | 542.81
2192736 | МОТОР B35 7,5/4/132/300 IE3 (+инстр.) OASE | 1320.46
2192744 | Торцевое уплотнение Q1Q1 NPG VP | 467
2192746 | Муфта/вал 24/42X160 C5M-TOTAL к-т | 235.87
2192747 | Фонарь P228X115-F300 C5M-TOTAL к-т | 653.02
2192748 | КОРПУС НАСОСА B65/182/188 H8-TOTAL К-Т | 660.23
2192812 | Coupling ETA-R 200-250 KIT | 1297.8
2192818 | Модуль BL-E40/110-1,5/2-IE4 ELEC к-т | 2405.05
2192829 | Module BL-E50/150-7,5/2-IE4 ELEC KIT | 4569.08
2192830 | Модуль BL-E65/120-4/2-IE4 ELEC к-т | 3710.06
2192832 | Ball bearing 6411/C3 VP. | 148.32
2192834 | Ball bearing rep.3011 NPG 250-500 VP. | 157.59
2192835 | Ball bearing rep.3012 NPG 250-500 VP. | 496.46
2192848 | СТУ Картридж MG12/55 Q1Q1X4GG EB(S1)к-т | 55.7027
2192864 | Рабочее колесо NLG 250/260 BZ KIT | 3800.7
2193322 | Обменный комплект IPL65/150-0,75/4 | 1166
2193927 | Крышка вентилятора SM. к-т | 107.12
2193933 | Рабочее колесо NL150/315 Stainless steel KIT | 10332.96
2193951 | СТУ FG28 к-т | 84.46
2193968 | Рабочее колесо NP150-500H52 GG VP. | 6983.9047
2193969 | Вал NP200-500 VP. | 2936.53
2193974 | Опора насоса 50/160 BM-B GG VP. | 83.43
2193976 | ПОДШИПНИК СКОЛЬЖЕНИЯ 50/160 BM-B VP. | 220.42
2193978 | Муфта с вставкой H160-L180 D42/65 к-т | 716.88
2194015 | ПОДШИПНИК 7316B VP. | 748.81
2194016 | ПОДШИПНИК NU2316 VP. | 976.44
2194075 | Washer f.Рабочее колесо NPG200-355 VP. | 30.9
2194174 | Cover f.mechanical seal NPG250-355 VP. | 850.78
2194175 | Shaft sleeve NP250-355 H5 VP. | 1030
2194429 | Power supply part | 304
2194603 | обменный комплект IPL32/130-1,1/2 | 882
2194859 | Discharge cover NPG250/250 VP. | 1857.09
2194977 | СТУ MG12/38-G60 AQ1EGG к-т | 166.5217
2195023 | Flat Gasket MH125-75-2 VP. | 12.36
2195024 | Shaft NOH100-315 H31 VP. | 632.42
2195026 | Flat Gasket NP150/315V-NP125/315V VP. | 128.75
2195027 | Flat Gasket NP150/400V VP. | 143.17
2195028 | Рабочее колесо NP150/400V BZ VP. | 7070.95
2195029 | Рабочее колесо NP125/315V BZ VP. | 5807.14
2195032 | Terminal box WEG KIT | 249.26
2195052 | Control panel Wilo-EFC VP. | 509.85
2195054 | Fan 70x70x25 Wilo-EFC VP. | 73.13
2195056 | Fan 92x92x37 Wilo-EFC VP. | 81.37
2195058 | Fan 140x140x51 Wilo-EFC VP. | 185.4
2195060 | Fan 172x150x51 Wilo-EFC VP. | 162.74
2195062 | Fan 172x150x66 Wilo-EFC VP. | 362.56
2195064 | Fan 172x51 Wilo-EFC VP. | 466.59
2195066 | Fan 60x60x25 Wilo-EFC VP. | 30.9
2195068 | Fan 60x60x25 Wilo-EFC VP. | 35.02
2195070 | Fan 40x28 Wilo-EFC VP. | 46.35
2195072 | Fan 60x60x25 Wilo-EFC VP. | 30.9
2195074 | Fan 80x38 Wilo-EFC VP. | 125.66
2195086 | Fan 127x127x38 Wilo-EFC VP. | 112.27
2195088 | Fan 120x38 Wilo-EFC VP. | 184.37
2195106 | Deflector NPG VP. | 29.87
2196658 | Кабель DPS 3x0,34x1150 short bared 2G VP. | 18.3651
2196772 | Подшипник 6206 FAG ceramic VP. | 100
2196883 | Рабочее колесо 32/159/153/18 GG к-т | 130
2196884 | Рабочее колесо 32/170-144/138-18 GG к-т | 130
2196896 | Рабочее колесо 32/130-112/17 PPO Viton к-т | 42.7765
2196993 | Обменный к-т IPL65/120-0,25/4 | 519.8502
2390116 | HOSE D.4/2 50M PU NATUR | 78.28
2390117 | PIPE UNION CK 1/8-PK-3 FESTO KU. | 3
2390342 | CABLE TP100 8/4 CPL.10M | 907
2390344 | Гайка M8 DIN985 A4 | 1
2390418 | CABLE TP150 WITH CLAMPING RING 10M | 831
2390434 | Уплотнительное кольцо ID.184X8N DIN3771 NBR70 | 40
2390448 | Стопорная шайба NORD-LOCK 25,4/17 A4 | 17
2390544 | FOOT BEND DN100 VA | 1460
2390698 | BRACKET DN100 TP GG | 183.34
2390699 | GASKET DN100 TP NBR55 SHORE | 40
2390701 | ROHRSPANNER RAL9005 | 107.12
2390798 | GASKET DN80 TP NBR55 SHORE | 31
2500324 | CONTROLLER PI F.CO | 175.1
2501274 | pipe D.219,1x3,0 DIN2463 1.4571 DN200 | 461
2501914 | CABLE H05V-K 1,0 QMM GREY | 1
2501926 | cable YSLY-JZ 4x2,5 | 13.39
2501936 | AUTOMATIC CIRCUIT BREAKER S201 C2 1P 2A | 67
2501978 | Шпилька M16x1000мм DIN975 A2 | 32.96
2501982 | PRESSURE SWITCH FF4-12 AAG R1/4" FEMALE | 259.56
2502068 | PRESSURE SWITCH FF4-2 DAH R3/8" I | 195.7
2502227 | FLACHDICHTUNG F.OVALFLANSCH G1 1/4" | 4
2502228 | FLAT GASKET G1 1/2" F. OVALFLANSCH | 3
2502234 | Шайба A21 DIN125 A2 1.4301 | 1
2502531 | MOTOR PROTECTION SWITCH MS225-1,6A | 88
2502535 | ВЫКЛЮЧАТЕЛЬ-АВТОМАТ MS 225 -9A | 87
2502536 | ВЫКЛЮЧАТЕЛЬ-АВТОМАТ MS225-12,5 | 100
2502550 | AUTOMATIC CIRCUIT BREAKER S201 B6 1P 6A | 35
2502561 | SOLLWERTGEBER VSG 4..20MA 0-10V AC230V | 346.08
2502914 | ПЛАВКАЯ ВСТАВКА E18 63А | 5
2503163 | Манометр электроконтактный D.100 0-25бар R1/2" | 366.68
2503174 | BAUSATZ WMS.ELEKTRODE 3/8" | 140.08
2503488 | BUCHSENEINSATZ 16POL. f. SK-Mobil | 33.99
2503489 | Вилка 16пол. д/ SK | 31.93
2503490 | ANBAUGEHÄUSE 714116 für SK-Mobil | 38.11
2503491 | Кабельная часть 728140 д/ SK | 54.59
2503575 | TRANSFORMER 500V AC/ 230V AC (150VA) | 181
2504103 | REDUCTION HD-PE PN10 PE100 160/90 | 57.68
2504104 | LENGTHENING D.730x800; | 112
2504114 | ENTLUFTUNGSFLANSCH DN80; DRAINLIFT XXL | 84
2504422 | N-TERMINAL F. KG41 / KG64 | 16.48
2504764 | KIT PRESSURE SENSOR 0-16BAR AISI316 | 613
2504895 | DIAPHRAGM VALVE G-16-405 G21/2"-GG | 1165
2504939 | MECHANICAL-SEAL VL/S 2/4 | 193.64
2505020 | Штуцер для шланга D.32/90GD.UEM.11/4" PE | 13
2505042 | SPULANSCHLUSS AUFGESATTELT KPL. | 109
2505049 | KUPPLUNGSFESTTEIL DN50 KPL. | 190
2505053 | PRESSURE PIPE DN50 9E/TP50+11D/TP50 | 575.0078
2506421 | COUPLING DN40 KPL. | 166
2506422 | NON-RETURN VALVE DN40 KPL. | 159
2506427 | НАПОРНЫЙ ТРУБОПРОВОД DN40 | 417
2506450 | DICHTUNG A60XD47XH10,5 DN40 PN16 52=C-D | 4
2506451 | GASKET 65=B-D A75xD60x10 DN50 PRESSURE | 6
2506452 | GASKET 75=B-D A82XD67XH10 DN65 PN16 | 4
2506464 | ROLLRING D.150X9 F.KG-SCHACHTFUTTER NBR | 4
2506474 | Гайка M6 DIN934 A4 | 1
2506492 | MECHANICAL SEAL F.MOVI32/14 M5 | 875.5
2506599 | PRESSURE PIPE FOR EXIT DN40 WS1100D | 515
2506806 | FLAT GASKET VL/S32 | 31.93
2506893 | Уплотнительное кольцо ID.20,29x2,62 EPDM 70SR. | 146.26
2507546 | CLOCK GENERATOR 25598 | 552
2507751 | FLAT GASKET D.830X600X3 EPDM 65SHORE | 92
2507977 | LINE-UP TERMINAL UKH 50 | 27.81
2507979 | LINE-UP TERMINAL UKH 95 | 44.29
2507991 | MAIN SWITCH CR OTM063 VK KPL. | 109.18
2508121 | FLAT GASKET VL10/18 | 8
2508155 | FLOAT -VT.R11/2" VA TYP325 +SCHW.VA | 2680.06
2509022 | FLANSCHSTUTZEN DN100 ST | 66.95
2509176 | AUXILIARY CONTACT CA 5-10 (NO) | 4
2509177 | AUXILIARY CONTACT CA 5-01 (NC) | 5
2509373 | MAIN SWITCH OT32E3+OHB2AJ1+OX250+ | 225.57
2509374 | MAIN SWITCH OT45E3+OHB2AJ1+OX250+ | 58.71
2509375 | SWITCH,MAIN/BTR/CR,7,5KWKG64A | 105.06
2510468 | EARTH CONNECTED CLAMP | 3
2510682 | TRENNSCHALTVERSTÄRKER MULTISAFE 3KANALIG | 610.79
2510707 | ASS. FUSE F.COR5/CR 5,5-7,5KW | 483.07
2510853 | BEFESTIGUNGS-SET F. BEHALTER XXL | 40
2510875 | Крышка TR128x12 д/бака AF400/XXL | 10.3
2510960 | ASS. PRES.SWITCH CO-1. 0-10BAR DIN | 386
2510961 | ASS. PRES.SWITCH CO-1 0-16 BAR DIN | 225
2510978 | ASS. PRES.SWITCH CO-1 0-16BAR DIN | 618
2510997 | Уплотнительное кольцо ID.72,39x5,33 EPDM | 3
2511000 | MECHANICAL-SEAL VL/S10/14/18 CAR/SIC | 317
2511120 | Обратный клапан DN25 вставка с уплотнени | 6
2511259 | ASS. FUSE F. COR3 / 5,5-11,0KW | 369.77
2511262 | ASS. FUSE F.COR3/CR 5,5-7,5KW | 404.79
2511268 | ASS. FUSE F.COR3/CR 15-18,5KW | 493.37
2511495 | FLEX.HOSE R1"M(W90°)-1"F 550MM PN10 | 29.87
2511496 | PRESSURE GAUGE NG50 G1/4"HI.0-6BAR | 8
2511770 | TRENNSCHALTVERSTARKER MS13-12EX0-R/230 | 358
2512051 | ASS. FUSE F.COR2/CR 5,5-7,5KW | 473.8
2512584 | ASS. FUSE F.COR3/CR 7,5-11KW | 654.05
2512738 | Уплотнительное кольцо ID.91,44x5,33 EPDM | 3
2512756 | Уплотнительное кольцо ID.88,27X5,33 NBR 70 SHORE A | 2
2512783 | Уплотнительное кольцо ID.100,97X5,33 NBR 70 SHORE A | 1
2512843 | PACKING WILO DRAINLIFT S | 24
2513067 | КОНТАКТОР А9-30-10 230-240VAC | 52
2513068 | CONTACTOR A12-30-10 230-240 VAC | 56
2513069 | КОНТАКТОР А16-30-10 230-240VAC | 81
2513070 | КОНТАКТОР A26-30-10 230-240VAC | 122
2513080 | OVERCURRENT RELAY TA25 DU14 (10-14A) | 86
2513081 | OVERCURRENT RELAY TA25 DU19 (13-19A) | 93
2513082 | OVERCURRENT RELAY TA25 DU25 (18-25A) | 93
2513377 | ELECTRONIC FLOW CONTROL SWITCH FLUOMAC | 144.2
2513381 | Клапан электромагнитный 1" 24V | 155
2513389 | FLAT GASKET 30,7x20x2,5 EPDM | 2
2513390 | FLAT GASKET 60x40x4 RUBBER | 2
2513799 | Корпус для поплавкового клапана G3/4" RO | 29
2513810 | GASKET X5 EPDM 80SR. FOR FV11/4 | 5
2514158 | GLOW LIGHT 230V AC BA9s | 7
2514362 | Уплотнительное кольцо 132,0-2,0 PERBUNAN | 39.14
2514363 | MECHANICAL SEAL MHB 2404 VE | 453.2
2514686 | Шланг гибкий R1"M-1"F 240мм PN10 | 29
2514855 | FLACHDICHTUNG/DICHTRING 1/2 OVENTROP | 2
2514856 | FLACHDICHTUNG/DICHTRING 3/4 OVENTROP | 3
2514919 | ПОПЛАВКОВЫЙ КЛАПАН G3/4" | 103
2515121 | VESSEL DRAINLIFT M1 PE BLACK 10MM | 269
2515134 | BEIPACK DRAINLIFT M2/L2 | 240
2515378 | Кабель CR-GP./ПЧ L=0,33м | 31.93
2515960 | ASS. MAIN SWITCH COR-1MVIE 5,5kW | 190
2516169 | HOSENROHR DN80/80/80 V4A | 1595.47
2516334 | COVER TR250x12 WORKED XXL-S | 58.71
2516336 | VESSEL XXL-S CPL. | 2040.43
2516966 | W-CTRL-ER-B-4x10,0A-T4-DOL-WM-PKG | 2040.5571
2517445 | ÜBERSTROMRELAIS TA75 DU63 (45-63A) | 168.92
2517497 | DUAL NIPPLE G1"xG1" MS | 5
2517498 | FLOAT -VT.R2" VA TYP645 +SCHW.VA | 3889.28
2517654 | BREECHES PIPE DN100 1VESSEL DRAINL. XXL | 1812.8
2517664 | SINLGE ENDED FLANGED NIPPLE DN80/100 PUR | 46
2517668 | NIVEAUWACHTER NW15/W-M1 KPL. | 376
2517746 | DIAPHRAGM F.VAG-HYDROSTOP DN200 PN10 NBR | 3212.57
2518943 | PVC-TEXTILE-HOSE DN50X5X120 TRANSP. | 3
2519126 | FLOAT -VT.R11/2" VA TYP645 +SCHW.VA | 2935.5
2519963 | CABLE VR-DISPLAY L=180MM | 17
2522154 | MOTOR PROTECTION SWITCH MS225-25A | 123.6
2522372 | BALL CHECK-VALVE-1"FEMALE; CAST IRON | 472
2522469 | БАК ДЛЯ СБОРА СТОКОВ 130 Л. | 1793.8892
2522522 | LAMP HOLDER 230V (max.) | 6
2522608 | PHASE WINDOW CHECKING 3X300-500V | 211.15
2522677 | Drain-Lift L2/15 SP | 18725.4
2522710 | VESSEL SANITSON2 PE 8MM | 712
2522711 | VESSEL SANITSON1 PE 8MM | 466
2522850 | AKKU 9V 200mAh Nickel Metall Hydrid | 24
2523354 | ASSEMBLY GDA 8/80 GreCon | 525
2523452 | PLC CPU FPSIGMA 24VDC 16E/8A RELAY 12k | 796.19
2523454 | PLC COM-MODUL 1xRS485/1xRS232 F. FPSIGMA | 208
2523456 | PLC EXTENSION DIGITAL 4IN/4OUT RELAY | 187
2523484 | CABLE H05V-K 0,75 QMM DARk BLUE | 22
2523485 | CABLE X05V-K 0,75 QMM DARk BLUE/WHITE | 45
2523492 | CABLE H05V-K 0,75 QMM BLACK | 7
2523493 | CABLE H05V-K 0,75 QMM BROWN | 24
2523494 | CABLE H05V-K 0,75 QMM WHITE | 27.81
2523813 | CAP FOR SIGNAL LIGHT | 6
2525030 | MAIN SWITCH KG 32 red/yellow | 77
2525034 | MAIN SWITCH KG 100 red/yellow | 138.02
2525139 | Бак сменный DLL1 к-т | 2112.53
2525171 | PIPE UNION G1 DM50x50 PLASTICS COMPL. SA | 44.29
2525172 | PIPE UNION G1 DM50x63 PLASTICS COMPL. SA | 59.74
2525177 | EXTENSION SANITSON IR 300MM COMPL. | 119
2525313 | DISCHARGE PIPE WS625/SIR600-2100/TMW32/S | 370
2525316 | DISCHARGE PIPE WS625/SIR600-1800/TC40/MI | 504
2525328 | DISCHARGE PIPE WS625/SIR600-1200MTS40/MI | 488
2525376 | PIPEWORK F. WS1100D/MTS40 COMPL. | 2036.31
2525379 | PIPEWORK F. WS1100E/TS40 COMPL. | 1097.98
2525380 | PIPEWORK F. WS1100E/MTS40 COMPL. | 1199.95
2525413 | PHASE BAR 2x FOR MS116/132 | 30
2525416 | AUXILIARY CONTACT HKF1-11 FOR MS116/132 | 10
2525418 | MOTOR PROTECTION SWITCH MS 116 -16A | 61
2526921 | HP80 40L ERSATZ | 11088
2526933 | DISCHARGE PIPE WS625E/MTS40E | 382.13
2526938 | PIPEWORK WS1100D/MTS40 KPL. | 2860.31
2527371 | WEEK TIMER PLUG 230V / 2A | 104
2528366 | BISTABLE SWITCH BSM 501 | 476
2528377 | Штекер PS3-415 с кабелем 1,5м 2NO | 8.6932
2528533 | SET EMC-PARTS CC-BOOSTER WPK 062007 | 12782.3
2528534 | SET PLC-PARTS CC-BOOSTER WPK 062007 | 82861.44
2528728 | ЧАСТОТНЫЙ ПРЕОБРАЗОВАТЕЛЬ "2G" | 1076
2528910 | HP80 25/40L REPLACEMENT | 10459
2528911 | Фланцевое колено DN40/50 окраш. | 232
2529361 | PLC CPU FPSIGMA with Software V1.08 FC | 780.09
2529773 | TERMINAL BLOCK 16 QMM 2C CAGE GREY | 5
2529775 | END PLATE F. TERMINAL BLOCK 16 QMM WAGO | 10.3
2529783 | TERMINAL BLOCK 35 QMM 2C CAGE GREY | 8
2529787 | VOLTAGE TAP F. TERMINAL BLOCK 35 QMM | 4
2529791 | VOLTAGE TAP F. TERMINAL BLOCK 50 QMM | 6
2529795 | VOLTAGE TAP F. TERMINAL BLOCK 95 QMM | 3
2530297 | PLC CPU FPSIGMA with Software V1.09 | 825.03
2531184 | SEAL FOR TANK SERVICE-HOLE D=300MM | 76
2531193 | STATOR/TERMIN.BOX MVIS 42/350 KIT V.A+B | 357.41
2531194 | Статор/модуль MVIS 42/450 KIT V.A+B | 432
2531195 | СТАТОР/МОДУЛЬ MVIS 52/1100 KIT | 480
2531196 | СТАТОР MVIS 52A/2200 VAR.A+B | 526
2532117 | CABLE VR µC-DISPLAY L=1700MM | 19.57
2532881 | CONTACTOR K1-12DX014 230VAC 5,5KW | 36
2532902 | PLC CPU FPSIGMA WITH SOFTWARE V1.0904 FC | 786.92
2532906 | EASY M 32K FUR EASY 500/700 | 71
2532951 | AUTOMAT.-BAS.RWN 2" 30M KABEL | 1381.23
2533120 | AUXILIARY CONTACT HK1-11 FOR MS116/132 | 12.36
2533138 | PLC CPU FPSIGMA with Software V3.02 FC | 813.7
2533434 | PRESSURE SENSOR 1/4" 0-40BAR 4-20MA M12 | 302
2533445 | AKKU 12V 1,2Ah FOR DRAINALARM 2 | 40
2533786 | UNTERE FRONTABDECKUNG FÜR UCHRSD Gr.2 | 294.58
2533787 | GEKÜRZTE FRONTABDECKUNG FÜR UCHRSD Gr.2 | 353.29
2534786 | ASS. PRES.SWITCH CO-1 0-8BAR DIN | 618
2534790 | DIFFERENTAL PRESSURE IN60 (4-20MA) 303 | 2009.53
2534791 | DIFFERENTAL PRESSURE IN100 (4-20MA) 303 | 2009.53
2534877 | Шаровой кран 11/2" F-F DN40 KDW-H DVGW | 68
2535008 | CABLE ÖLFLEX CLASSIC 110 CY 4X0,75 | 4
2535239 | Контроллер CPU FPSIGMA ПО V1.0908FC | 752.93
2536730 | CC-опция MODBUS RTU-модуль зав. для CCE | 227
2537050 | CC-опция BACNET MSTP-модуль (зависим.) | 1033.09
2537051 | CC-опция BACNET IP-модуль (зависим.) | 1033.09
2537060 | CC-OPTION GATEWAY MODBUS TCP, RTU | 950.69
2537103 | KIT MOUNTING PLATE CC-DISPLAY / CR | 64
2537116 | KIT MOUNTING PLATE CC-DISPLAY / DR | 87
2537220 | KIT BYPASS/AIRING MVL 2210 | 880.65
2537454 | Контакт 1S 1Ö 25A/24VAC | 67
2538128 | S-CTRL-CCE-B-4x45,0KW-T4-FC-CS-PKG | 77587
2538153 | Панель управления GT12 SW 1.100310FC | 578
2538275 | CONTACTOR AF09-30-10 100-250V (AC/DC) | 25
2538276 | CONTACTOR A12-30-10 100-250V (AC/DC) | 33.99
2538277 | CONTACTOR AF16-30-10 100-250V (AC/DC) | 112.7232
2538281 | AUXILIARY CONTACT CA 4-10 (NO) AF09-96 | 4
2538282 | AUXILIARY CONTACT CA 4-01 (NC) AF09-96 | 4
2538417 | CABLE ÖLFLEX CLASSIC 110 4G6 | 8
2538451 | BAS. 2x 5,5 KW VACON + OPT AA | 6009
2538456 | Плата контроллера SCe с лицензией STRATO | 524
2538458 | SPAREPART ASSEMBLY CPU SCe HVAC | 757.05
2538483 | SPS OPERATION PANEL GT12 SW 1.120020FC | 550.02
2538484 | PLC CPU FPSIGMA WITH SW V1.120020FC | 762
2539275 | ADDON KIT BACNET IP F. CC-BOOSTER | 2326.77
2539376 | Крепление к-т CB-ER3/4 | 55.4628
2539518 | AUTOMATIC CIRCUIT BREAKER S201 C1,6 1,6A | 29.87
2539562 | AUTOMAT.-BAS.FLA 2" 5/2M KA NO SF | 3357
2539617 | KIT AIRING HELIX V22 / MVL22 PN16 | 750.87
2539912 | Дисплей сменный SC компл. | 130.81
2539919 | PLC-ПАНЕЛЬ УПРАВЛЕНИЯ GT12 | 614
2539920 | КОНТРОЛЛЕР PLC CPU V1.120050FC | 850
2540350 | CABLE VR µC-DISPLAY L=2700MM | 206
2540556 | LOCKABLE SELECTROR SWITCH (3 POSITIONS) | 43.26
2540593 | SPS OPERATION PANEL GT12 SW 1.120070E | 576.8
2541417 | ПАНЕЛЬ УПРАВЛЕНИЯ SPS | 733.84
2541418 | КОНТРОЛЛЕР FPSIGMA | 865
2541428 | ПАНЕЛЬ УПРАВЛЕНИЯ SPS | 656
2541628 | SPS OPERATION PANEL GT12 SW V1.131120E | 609.76
2541664 | SPS OPERATION PANEL GT12 SW 5.1010E | 559.29
2542890 | SPS OPERATION PANEL GT12 SW 1.140230FC | 454.23
2543323 | SPS OPERATION PANEL GT12 SW 1.120460FC | 578.86
2543898 | SPS OPERATION PANEL GT12 SW V1.120040 | 548.99
2544654 | Панель управления SPS GT02 SW 5.09 FC | 445
2544655 | SPS OPERATION PANEL GT02 SW 5.09 | 637.57
2544661 | Основная плата ER2 PLATINE+кабель для ER | 566
2544796 | BAS. Kit CE+ 2530405 m.Trafo | 311.06
2545159 | ER2 PLATINE + cable for AF150 IP54 | 579.89
2545192 | KIT pump cable in COR-4MHIE-VR 4KW | 233.81
2545195 | SPARE PARTS FOR SWITCHBOX 2535791 | 1392.56
2545227 | CONSERVATION KIT FOR SWITCHBOX 2542490 | 336.81
2545549 | PLC Аналоговый расширитель 2IN/1OUT FP0R-A21 | 450.5521
2545996 | Панель оператора GT12 SW Vx.140050FC | 623.34
2545997 | Контроллер CPU FPSIGMA с ПО V1.140050FC | 915.84
2546014 | ER4 PLATINE + cable for ER4 IP54 | 1026.91
2546038 | SPS OPERATION PANEL GT12 SW Vx.140060E | 596.37
2546145 | Датчик давл. 1/4"0-10бар4-20MAT528/B4PKG | 161
2546146 | К-т переключения по давлению 1/4"0-16бар 4-20MA T528/B4 PKG | 260.59
2546371 | AUTOMAT.-BAS.FTZ 2" 20M KABEL | 1751
2546846 | SPS OPERATION PANEL GT12 SW 1.140030 | 596.37
2546981 | Контроллер FPSIGMA MIT SW V1.06 FCWilo | 844.6285
2547021 | Панель управления GT12 SW 1.140050 | 614
2547060 | CC-SC-OPTION UNIVERSAL CONVERTER | 252.35
2547062 | SPS OPERATION PANEL GT12 SW Vx.141650E | 649.93
2547131 | SPS OPERATION PANEL GT12 SW Vx.140070FC | 637.57
2547576 | VESSEL XL CPL. W. NRV | 1726.28
2547685 | SPS OPERATION PANEL GT12 SW Vx.145651E | 631.39
2547869 | SPS OPERATION PANEL GT02 SW 5.08FC | 650
2548603 | SPS OPERATION PANEL GT12 SW 1.140351E | 631.39
2548937 | SPS OPERATION PANEL GT12 SW x.147370FC | 1038.24
2549090 | SPS OPERATION PANEL GT12 x.140341FC | 650
2549103 | ER2 PLATINE ESM+ cable for AF150 IP54 | 810.61
2660412 | ПРОКЛАДКА ПЛОСКАЯ DN25 PN40 EN1514 C4400 | 2
2660413 | ПРОКЛАДКА ПЛОСКАЯ D.43/82X2 PN40 SIL-C4400 | 2
2660415 | FLAT GASKET DN50 PN40 | 3
2660416 | FLAT GASKET DN65 PN40 DIN2690 | 3
2660425 | GASKET 71,5X53X2 C4400 | 2
2661530 | PLUG R1/4" 1.4571 | 3
2662002 | FLAT GASKET DN40 PN6 EN1514 C4400 | 2
2663977 | Шаровой кран 2" PN35 TYP250W GIACOMINI | 69
2664206 | CABLE SCREW PG11 FREE OF TENSION RAL7035 | 2
2664413 | LIGHT 230V/3W BA9s | 18.54
2664755 | MAIN SWITCH, 3POL., STRUCTURE, (TO 4KW) | 56
2780170 | МАСЛО MARCOL 82 (2 ЛИТРА) | 13
2780171 | МАСЛО MARCOL 82 (5 ЛИТРОВ) | 40
2780172 | МАСЛО MARCOL 82 (10 ЛИТРОВ) | 83.52
2780173 | МАСЛО MARCOL 82 (20 ЛИТРОВ) | 152.09
2780194 | Торц.уплотнение MG12/18-G60 AQ1EGG к-т | 50
2780196 | Торц.уплотнение MG12/24-G60 AQ1EGG к-т | 65
2780202 | Торц.упл.MG12/24-G60 Q1Q1X4GG (S1) к-т | 220
2780205 | Торц.уплотнение MG12/32-G60 AQ1EGG к-т | 68
2780208 | Торц.упл.MG12/18-G60 Q1Q1X4GG (S1) к-т | 200
2780210 | Торц.упл.MG12/32-G60 Q1Q1X4GG (S1) к-т | 240
2780230 | Раб.колесо 80/171/24 GG к-т | 140
2780231 | Раб.колесо 40/159/149/18 GG к-т | 140
2780232 | Раб.колесо 50/145/18X15 GG к-т | 150
2780233 | Раб.колесо 50/158/148/24 GG к-т | 160
2780234 | Раб.колесо 50/169/159/24 GG к-т | 220
2780235 | Раб.колесо 50/202/192/24 GG к-т | 190
2780236 | Раб.колесо 50/211/24 GG к-т | 170
2780237 | Раб.колесо 65/152/24 GG к-т | 145
2780238 | Раб.колесо 65/172/162/24 GG к-т | 130
2780239 | Раб.колесо 80/114/18 GG к-т | 160
2780240 | Раб.колесо 80/154/144/24 GG к-т | 185
2780241 | Раб.колесо 80/171/24 GG к-т | 140
2780242 | Раб.колесо 80/199/188/32 GG к-т | 240
2780243 | Раб.колесо 80/207/197/32 GG к-т | 310
2780244 | Раб.колесо 80/217/32 GG к-т | 230
2780245 | Раб.колесо 100/145/10°/32 GG к-т | 210
2780246 | Раб.колесо 100/149/32 GG к-т | 180
2780247 | Раб.колесо 100/154/32 GG к-т | 200
2780248 | Раб.колесо 100/164/32 GG к-т | 220
2780249 | Раб.колесо 100/175/32 GG к-т | 180
2780250 | Раб.колесо 40/141/18 GG к-т | 110
2780251 | Раб.колесо 40/149/141/18 GG к-т | 150
2780252 | Раб.волесо 40/170/18 GG к-т | 90
2780253 | Раб.колесо 50/114/18 GG к-т | 120
2780254 | Раб.колесо 50/183/173/24 GG к-т | 190
2780255 | Раб.колесо 65/134/24 GG к-т | 200
2780256 | Раб.колесо 65/195/185/32 GG к-т | 320
2780257 | Раб.колесо 65/204/194/32 GG к-т | 320
2780258 | Раб.колесо 80/134/24 GG к-т | 190
2780267 | Раб.колесо 50/210/18 GG к-т | 180
2780268 | Раб.колесо 50/270-225-98,6/32 GG к-т | 410
2780269 | Раб.колесо 50/270-242-98,6/24 GG к-т | 380
2780270 | Пром.корпус P228X115-F300 GG к-т | 440
2780271 | Пром.корпус P228X73-F215 GG к-т | 225
2780272 | Пром.корпус P190X85,2-F215 GG к-т | 240
2780273 | Пром.корпус P228X85,2-F265 GG к-т | 320
2780274 | Пром.корпус P270X72-F300 GG к-т | 410
2780275 | Пром.корпус P228X85,2-F300 GG к-т | 390
2780276 | Пром.корпус P228X85,2-F265 GG к-т | 320
2780277 | Пром.корпус P270X99-F300 GG к-т | 530
2780278 | Пром.корпус P270X99-F350 GG к-т | 535
2780279 | Пром.корпус P228X115-F300 GG к-т | 500
2780280 | Пром.корпус P228X115-F350 GG к-т | 680
2780281 | Пром.корпус P228X73-F165 GG к-т | 220
2780282 | Пром.корпус P228X73-F265 GG к-т | 300
2780283 | Пром.корпус P190X85,2-F165 GG к-т | 230
2780284 | Пром.корпус P270X72-F265 GG к-т | 330
2780285 | Пром.корпус P190X85,2-F265 GG к-т | 270
2780286 | Пром.корпус P270X122-F350 GG к-т | 670
2780287 | Пром.корпус P270X72-F215 GG к-т | 290
2780288 | Пром.корпус P330X99-F300 GG к-т | 550
2780304 | Пром.корпус P228X115-F350 GG S1 к-т | 750
2780305 | Пром.корпус P270X72-F300 GG S1 к-т | 440
2780350 | Муфта 24/38+Вал 24X142 BG132 ZN S1 к-т | 140
2780351 | Муфта 18/28+Вал 18X134 BG112 ZN к-т | 86
2780352 | Муфта 18/28+Вал 18X133 GR112 ZN к-т | 83
2780353 | Муфта 18/19+Вал 18X135 BG80 ZN к-т | 80
2780354 | Муфта 24/42+Вал 24X155 BG160 ZN к-т | 140
2780355 | Муфта 24/42+Вал 24X160 BG160 ZN к-т | 135
2780357 | Муфта 18/19+Вал 18X135 BG80 ZN S1 к-т | 90
2780358 | Муфта 32/48+Вал 32X176 BG180 ZN к-т | 170
2780359 | Муфта 18/19+Вал 18X145 BG80 ZN к-т | 90
2780360 | Муфта 18/19+Вал 18X145 BG80 ZN S1 к-т | 120
2780361 | Муфта 18/24+Вал 18X127 BG90 ZN к-т | 80
2780362 | Муфта 32/55+Вал 32X176 BG180 ZN к-т | 215
2780363 | Муфта 32/42+Вал 32X176 BG160 ZN к-т | 150
2780364 | Муфта 18/38+Вал 18X126 BG132 ZN к-т | 130
2780365 | Муфта 18/24+Вал 18X127 BG90 ZN к-т | 85
2780366 | Муфта 24/38+Вал 24X145 BG132 ZN к-т | 160
2780367 | Муфта 24/38+Вал 24X142 BG132 ZN к-т | 115
2780368 | Муфта 32/42+Вал 32X161 BG160 ZN к-т | 180
2780390 | Корпус насоса BL65/182/188 16 к-т | 490
2780391 | Корпус насоса BL32/182/188 16 к-т | 310
2780392 | Корпус насоса BL40/145/160 16 к-т | 280
2780393 | Корпус насоса BL40/182/188 16 к-т | 370
2780394 | Корпус насоса BL40/230/240 16 к-т | 370
2780395 | Корпус насоса BL50/182/188 16 к-т | 400
2780396 | Корпус насоса BL65/145/160 16 к-т | 440
2780397 | Корпус насоса BL65/230/240 16 к-т | 430
2780398 | Корпус насоса BL80/182/188 16 к-т | 500
2780399 | Корпус насоса BL50/145/160 16 к-т | 405
2780400 | Корпус насоса BL50/230/240 16 к-т | 420
2780435 | Корпус насоса BL32/182/188 16 S1 к-т | 340
2780450 | Мотор B35 5,5/2/132/300 TEE IE2 K3 VP | 850
2780451 | Мотор B35 7,5/2/132/300 TEE IE2 K3 VP | 960
2780460 | Мотор V1 7,5/2/132/300 TEE IE2 K3 VP | 960
2780464 | Мотор V1 1,5/2/90/200 TEE IE2 K3 VP | 500
2780465 | Мотор B35 11/4/160/350 TEE IE2 K3 VP | 1140
2780466 | Мотор V1 15/4/160/350 TEE IE2 K3 VP | 1600
2780469 | Мотор V1 5,5/2/132/300 TEE IE2 K3 VP | 850
2780470 | Мотор V1 11/2/160/350 TEE IE2 K3 VP | 1200
2780472 | Мотор V1 0,75/4/80/200 TEE IE2 K3 VP | 420
2780475 | Мотор V1 0,55/4/80/200 TEE IE2 K3 VP | 410
2780600 | Раб.колесо 50/270-241-98,6/32 GG к-т | 370
2780601 | Раб.колесо 50/270-248-98,6/32 GG к-т | 360
2780605 | Раб.колесо 125/170-146-115/32 GG к-т | 230
2780613 | Раб.колесо 100/164/32 GG S1 к-т | 240
2780617 | Раб.колесо 50/183/173/24 GG S1 к-т | 210
2780618 | Раб.колесо 80/199/188/32 GG S1 к-т | 270
2780619 | Раб.колесо 40/149/141/18 GG S1 к-т | 160
2780620 | Раб.колесо 100/149/32 GG S1 к-т | 190
2780621 | Раб.колесо 65/134/24 GG S1 к-т | 230
2780622 | Раб.колесо 100/175/32 GG S1 к-т | 210
2780623 | Раб.колесо 100/145/10°/32 GG S1 к-т | 230
2780625 | Раб.колесо 50/202/192/24 GG S1 к-т | 210
2780861 | Раб.колесо 65/152/24 GG к-т | 145
2780862 | Раб.колесо 100/194/180/32 GG к-т | 260
2780863 | Раб.колесо 100/204/32 GG к-т | 220
2780864 | Раб.колесо 65/217/32 GG к-т | 140
2780865 | Раб.колесо 50/103/18 GG к-т | 120
2780866 | Раб.колесо 65/125/24 GG к-т | 200
2780867 | Раб.колесо 65/114/104/18 GG к-т | 145
2780868 | Раб.колесо 65/105/18 GG к-т | 145
2780869 | Раб.колесо 80/224/214/24 GG к-т | 225
2780870 | Раб.колесо 100/203/24 GG к-т | 240
2780871 | Раб.колесо 100/271/32 GG к-т | 230
2780872 | Раб.колесо 125/170-175-115/32 GG к-т | 390
2780873 | Раб.колесо 125/215/205/24 GG к-т | 290
2780874 | Раб.колесо 80/123/24 GG к-т | 180
2780876 | Раб.колесо 50/158/148/24 GG S1 к-т | 180
2780877 | Раб.колесо 80/154/144/24 GG S1 к-т | 190
2780878 | Раб.колесо 80/171/24 GG S1 к-т | 160
2780879 | Раб.колесо 100/154/32 GG S1 к-т | 190
2780880 | Раб.колесо 40/141/18 GG S1 к-т | 130
2780881 | Раб.колесо 100/204/32 GG S1 к-т | 250
2780882 | Раб.колесо 80/134/24 GG S1 к-т | 210
2780886 | Пром.корпус P330X99-F215 GG к-т | 330
2780887 | Пром.корпус P330X99-F350 GG к-т | 610
2780888 | Пром.корпус P270X99-F215 GG к-т | 300
2780889 | Пром.корпус P270X122-F215 GG к-т | 360
2780890 | Пром.корпус P330X120-F300 GG к-т | 510
2780891 | Пром.корпус P270X122-F265 GG к-т | 440
2780892 | Пром.корпус P228X73-F215 GG S1 к-т | 255
2780893 | Пром.корпус P228X115-F300 GG S1 к-т | 510
2780894 | Пром.корпус P228X115-F300 GG S1 к-т | 510
2780895 | Пром.корпус P228X73-F165 GG S1 к-т | 250
2780896 | Пром.корпус P270X122-F350 GG S1 к-т | 700
2780897 | Пром.корпус P270X72-F265 GG S1 к-т | 270
2780898 | Пром.корпус P270X99-F300 GG S1 к-т | 560
2780899 | Пром.корпус P190X85,2-F265 GG S1 к-т | 460
2780902 | Муфта 18/28+Вал 18X142 BG112 ZN к-т | 160
2780903 | Муфта 32/48+Вал 32X161 BG180 ZN к-т | 210
2780904 | Муфта 18/24+Вал 18X133 BG90 ZN к-т | 76
2780905 | Муфта 32/42+Вал 32X184 BG160 ZN к-т | 210
2780906 | Муфта 18/24+Вал 18X133 BG90 ZN S1 к-т | 96
2780907 | Муфта 24/28+Вал 24X154 BG112 ZN к-т | 130
2780908 | Муфта 18/24+Вал 18X136 BG90 ZN к-т | 69
2780909 | Муфта 32/48+Вал 32X184 BG160 ZN к-т | 240
2780910 | Муфта 32/55+Вал 32X184 BG160 ZN к-т | 220
2780911 | Муфта 18/24+Вал 18X136 BG90 ZN S1 к-т | 96
2780912 | Муфта 24/38+Вал 24X153 GR132 ZN к-т | 140
2780913 | Муфта 18/28+Вал 18X134 BG112 ZN S1 к-т | 130
2780914 | Муфта 24/42+Вал 24X160 BG160 ZN S1 к-т | 160
2780915 | Муфта 32/48+Вал 32X176 BG180 ZN S1 к-т | 220
2780916 | Муфта 32/42+Вал 32X176 BG160 ZN S1 к-т | 210
2780917 | Муфта 18/24+Вал 18X127 BG90 ZN S1 к-т | 120
2780918 | Муфта 32/55+Вал 32X176 BG180 ZN S1 к-т | 300
2780919 | Муфта 24/38+Вал 24X145 BG132 ZN S1 к-т | 170
2780920 | Муфта 18/24+Вал 18X141 BG90 ZN к-т | 85
2780921 | Муфта 18/24+Вал 18X141 BG90 ZN S1 к-т | 115
2780922 | Муфта 18/28+Вал 18X148 BG100 ZN к-т | 90
2780923 | Муфта 24/42+Вал 24X155 BG160 ZN S1 к-т | 160
2780924 | Корпус насоса BL50/182/188 16 S1 к-т | 430
2780925 | Корпус насоса BL80/220 16 к-т | 440
2780926 | Корпус насоса BL40/270-P330 16 к-т | 600
2780927 | Корпус насоса BL80/270 16 к-т | 400
2780928 | Корпус насоса BL100/170-P228 16 к-т | 390
2780929 | Корпус насоса BL100/220 16 к-т | 430
2780931 | Корпус насоса BL40/182/188 16 S1 к-т | 400
2780932 | Корпус насоса BL65/182/188 16 S1 к-т | 520
2780933 | Корпус насоса BL80/182/188 16 S1 к-т | 520
2780934 | Корпус насоса BL80/220 16 S1 к-т | 450
2780935 | Корпус насоса BL40/230/240 16 S1 к-т | 400
2780936 | Корпус насоса BL65/230/240 16 S1 к-т | 530
2780937 | Корпус насоса BL50/145/160 16 S1 к-т | 380
2780938 | Корпус насоса BL65/145/160 16 S1 к-т | 460
2780941 | Мотор B35 18,5/2/160/350 TEE IE2 K3 VP | 1800
2780942 | Мотор B35 22/2/180/350 TEE IE2 K3 VP | 1900
2780943 | Мотор B35 30/2/200/400 TEE IE2 K3 VP | 2400
2780944 | Мотор V1 1,1/4/90/200 TEE IE2 K3 VP | 430
2780946 | Мотор V1 1,5/4/90/200 TEE IE2 K3 VP | 430
2780947 | Мотор V1 2,2/4/100/250 TEE IE2 K3 VP | 530
2780948 | Мотор V1 22/2/180/350 TEE IE2 K3 VP | 1900
2780949 | Мотор V1 11/4/160/350 TEE IE2 K3 VP | 1240
2780950 | Мотор B35 37/2/200/400 TEE IE2 K3 VP | 2600
2781000 | Раб.колесо 32/127/18 GG к-т | 100
2781001 | Раб.колесо 32/170-144/138-18 GG к-т | 115
2781003 | Раб.колесо 65/141/131/18 GG к-т | 145
2781004 | Раб.колесо 32/159/153/18 GG к-т | 100
2781005 | Раб.колесо 65/134/24 GG к-т | 150
2781006 | Раб.колесо 32/170/18 GG к-т | 105
2781007 | Раб.колесо 80/203/32 GG к-т | 370
2781008 | Раб.колесо 32/171/165/18 GG к-т | 125
2781009 | Раб.колесо 80/140/24 GG к-т | 180
2781010 | Раб.колесо 40/122/18 GG к-т | 100
2781011 | Раб.колесо 65/158/148/18 GG к-т | 170
2781012 | Раб.колесо 40/137/18 GG к-т | 110
2781013 | Раб.колесо 40/160/18 GG к-т | 140
2781014 | Раб.колесо 65/151/141/24 GG к-т | 150
2781015 | Раб.колесо 80/249/24 GG к-т | 230
2781016 | Раб.колесо 40/150/18 GG к-т | 140
2781017 | Раб.колесо 40/171/18 GG к-т | 140
2781018 | Раб.колесо 40/167/18 GG к-т | 140
2781019 | Раб.колесо 80/193/32 GG к-т | 190
2781020 | Раб.колесо 40/194/24 GG к-т | 160
2781021 | Раб.колесо 40/203/18 GG к-т | 160
2781022 | Раб.колесо 40/218/18 GG к-т | 160
2781023 | Раб.колесо 65/171/161/18 GG к-т | 140
2781024 | Раб.колесо 40/214/24 GG к-т | 160
2781025 | Раб.колесо 50/100/18 GG к-т | 140
2781026 | Раб.колесо 50/113/18 GG к-т | 140
2781027 | Раб.колесо 65/167/157/24 GG к-т | 250
2781028 | Раб.колесо 50/145/135/18 GG к-т | 140
2781029 | Раб.колесо 50/161/151/18 GG к-т | 140
2781030 | Раб.колесо 50/156/146/24 GG к-т | 140
2781031 | Раб.колесо 65/193/183/32 GG к-т | 200
2781032 | Раб.колесо 50/174/164/18 GG к-т | 160
2781033 | Раб.колесо 50/166/156/24 GG к-т | 160
2781034 | Раб.колесо 50/199/189/18 GG к-т | 190
2781035 | Раб.колесо 50/200/190/24 GG к-т | 210
2781036 | Раб.колесо 50/210/24 GG к-т | 260
2781037 | Раб.колесо 50/252/24 GG к-т | 280
2781038 | Раб.колесо 80/212/24 GG к-т | 370
2781039 | Раб.колесо 50/265/24 GG к-т | 290
2781040 | Раб.колесо 65/108/10°/18 GG к-т | 130
2781041 | Раб.колесо 65/206/196/24 GG к-т | 160
2781042 | Раб.колесо 65/117/10°/18 GG к-т | 130
2781043 | Раб.колесо 80/224/24 GG к-т | 220
2781045 | Раб.колесо 65/127/18 GG к-т | 140
2781046 | Раб.колесо 65/126/24 GG к-т | 160
2781047 | Раб.колесо 65/223/213/24 GG к-т | 240
2781048 | Раб.колесо 65/140/10°/24 GG к-т | 160
2781049 | Раб.колесо 100/133/A10/24 GG к-т | 170
2781050 | Раб.колесо 65/246/24 GG к-т | 250
2781051 | Раб.колесо 65/262/24 GG к-т | 270
2781052 | Раб.колесо 80/104/18 GG к-т | 130
2781053 | Раб.колесо 80/154/24 GG к-т | 160
2781054 | Раб.колесо 80/212/32 GG к-т | 400
2781055 | Раб.колесо 80/172/24 GG к-т | 160
2781056 | Раб.колесо 80/112/18 GG к-т | 150
2781057 | Раб.колесо 80/122/24 GG к-т | 180
2781058 | Раб.колесо 80/134/24 GG к-т | 160
2781059 | Раб.колесо 80/134/18 GG к-т | 180
2781060 | Раб.колесо 80/221/32 GG к-т | 320
2781061 | Раб.колесо 80/145/18 GG к-т | 180
2781062 | Раб.колесо 80/156/18 GG к-т | 150
2781063 | Раб.колесо 80/173/18 GG к-т | 160
2781064 | Раб.колесо 100/139/10°/32 GG к-т | 240
2781065 | Раб.колесо 100/141/10°/24 GG к-т | 180
2781066 | Раб.колесо 100/153/10°/32 GG к-т | 230
2781067 | Раб.колесо 100/157/10°/32 GG к-т | 250
2781068 | Раб.колесо 100/159,6/32 GG к-т | 200
2781069 | Раб.колесо 100/157/24 GG к-т | 210
2781070 | Раб.колесо 100/169,6/32 GG к-т | 200
2781071 | Раб.колесо 100/169/24 GG к-т | 230
2781072 | Раб.колесо 100/192/32 GG к-т | 250
2781073 | Раб.колесо 100/195/181/24 GG к-т | 210
2781074 | Раб.колесо 50/125/18 GG S1 к-т | 150
2781075 | Раб.колесо 100/211/197/24 GG к-т | 210
2781076 | Раб.колесо 100/240/230/24 GG к-т | 350
2781077 | Раб.колесо 100/250/24 GG к-т | 380
2781078 | Раб.колесо 100/265/255/32 GG к-т | 400
2781079 | Раб.колесо 125/170-157-115/32 GG к-т | 440
2781080 | Раб.колесо 125/196/24 GG к-т | 450
2781081 | Раб.колесо 125/215/24 GG к-т | 420
2781082 | Раб.колесо 125/271/32 GG к-т | 460
2781083 | Раб.колесо 150/190/24 GG к-т | 360
2781084 | Раб.колесо 150/200/24 GG к-т | 360
2781085 | Раб.колесо 100/175/32 GG S1 к-т | 200
2781086 | Раб.колесо 50/183/173/24 GG S1 к-т | 210
2781087 | Раб.колесо 50/209/18 GG S1 к-т | 200
2781088 | Раб.колесо 100/204/32 GG S1 к-т | 240
2781089 | Раб.колесо 32/127/18 GG S1 к-т | 110
2781090 | Раб.колесо 32/170-144/138-18 GG S1 к-т | 125
2781091 | Раб.колесо 65/141/131/18 GG S1 к-т | 155
2781092 | Раб.колесо 32/159/153/18 GG S1 к-т | 110
2781093 | Раб.колесо 32/159/153/18 GG S1 к-т | 110
2781094 | Раб.колесо 65/134/24 GG S1 к-т | 150
2781095 | Раб.колесо 32/170/18 GG S1 к-т | 115
2781096 | Раб.колесо 80/203/32 GG S1 к-т | 380
2781097 | Раб.колесо 32/171/165/18 GG S1 к-т | 130
2781098 | Раб.колесо 80/140/24 GG S1 к-т | 190
2781099 | Раб.колесо 40/122/18 GG S1 к-т | 110
2781100 | Раб.колесо 65/158/148/18 GG S1 к-т | 180
2781101 | Раб.колесо 40/137/18 GG S1 к-т | 120
2781102 | Раб.колесо 40/160/18 GG S1 к-т | 150
2781103 | Раб.колесо 40/160/18 GG S1 к-т | 150
2781104 | Раб.колесо 65/151/141/24 GG S1 к-т | 160
2781105 | Раб.колесо 40/150/18 GG S1 к-т | 150
2781106 | Раб.колесо 40/171/18 GG S1 к-т | 150
2781107 | Раб.колесо 40/167/18 GG S1 к-т | 150
2781108 | Раб.колесо 80/193/32 GG S1 к-т | 200
2781109 | Раб.колесо 40/194/24 GG S1 к-т | 170
2781110 | Раб.колесо 40/218/18 GG S1 к-т | 170
2781111 | Раб.колесо 65/171/161/18 GG S1 к-т | 150
2781112 | Раб.колесо 50/100/18 GG S1 к-т | 150
2781113 | Раб.колесо 50/113/18 GG S1 к-т | 150
2781114 | Раб.колесо 65/167/157/24 GG S1 к-т | 260
2781115 | Раб.колесо 50/161/151/18 GG S1 к-т | 150
2781116 | Раб.колесо 50/156/146/24 GG S1 к-т | 140
2781117 | Раб.колесо 65/193/183/32 GG S1 к-т | 210
2781118 | Раб.колесо 50/174/164/18 GG S1 к-т | 170
2781119 | Раб.колесо 50/166/156/24 GG S1 к-т | 170
2781120 | Раб.колесо 50/199/189/18 GG S1 к-т | 210
2781121 | Раб.колесо 50/210/24 GG S1 к-т | 280
2781122 | Раб.колесо 50/252/24 GG S1 к-т | 300
2781123 | Раб.колесо 80/212/24 GG S1 к-т | 380
2781124 | Раб.колесо 65/108/10°/18 GG S1 к-т | 150
2781125 | Раб.колесо 65/117/10°/18 GG S1 к-т | 150
2781126 | Раб.колесо 65/117/10°/18 GG S1 к-т | 150
2781127 | Раб.колесо 80/224/24 GG S1 к-т | 230
2781128 | Раб.колесо 65/126/24 GG S1 к-т | 170
2781129 | Раб.колесо 65/140/10°/24 GG S1 к-т | 170
2781130 | Раб.колесо 65/140/10°/24 GG S1 к-т | 170
2781131 | Раб.колесо 65/262/24 GG S1 к-т | 280
2781132 | Раб.колесо 80/104/18 GG S1 к-т | 140
2781133 | Раб.колесо 80/154/24 GG S1 к-т | 160
2781134 | Раб.колесо 80/154/24 GG S1 S1 к-т | 170
2781135 | Раб.колесо 80/212/32 GG S1 к-т | 410
2781136 | Раб.колесо 80/172/24 GG S1 к-т | 170
2781137 | Раб.колесо 80/172/24 GG S1 к-т | 170
2781138 | Раб.колесо 80/112/18 GG S1 к-т | 160
2781139 | Раб.колесо 80/122/24 GG S1 к-т | 190
2781140 | Раб.колесо 80/134/24 GG S1 к-т | 170
2781141 | Раб.колесо 80/134/18 GG S1 к-т | 190
2781142 | Раб.колесо 80/221/32 GG S1 к-т | 330
2781143 | Раб.колесо 80/156/18 GG S1 к-т | 160
2781144 | Раб.колесо 80/173/18 GG S1 к-т | 170
2781145 | Раб.колесо 100/139/10°/32 GG S1 к-т | 260
2781146 | Раб.колесо 100/153/10°/32 GG S1 к-т | 210
2781147 | Раб.колесо 100/159,6/32 GG S1 к-т | 1970
2781148 | Раб.колесо 100/159,6/32 GG S1 к-т | 220
2781149 | Раб.колесо 100/159,6/32 GG S1 к-т | 220
2781150 | Раб.колесо 100/169,6/32 GG S1 к-т | 1900
2781151 | Раб.колесо 100/169,6/32 GG S1 к-т | 240
2781152 | Раб.колесо 100/169/24 GG S1 к-т | 220
2781153 | Раб.колесо 100/192/32 GG S1 к-т | 210
2781154 | Раб.колесо 100/195/181/24 GG S1 к-т | 230
2781155 | Раб.колесо 100/211/197/24 GG S1 к-т | 230
2781156 | Раб.колесо 100/240/230/24 GG S1 к-т | 370
2781157 | Раб.колесо 100/153/10°/32 GG S1 к-т | 210
2781158 | Раб.колесо 65/108/10°/18 GG S1 к-т | 150
2781201 | Муфта 24/24+Вал 24X151 BG90 ZN к-т | 100
2781202 | Муфта 24/24+Вал 24X151 BG90 ZN S1 к-т | 150
2781203 | Муфта 24/28+Вал 24X145 BG100 ZN к-т | 120
2781204 | Муфта 24/28+Вал 24X145 BG100 ZN S1 к-т | 120
2781205 | Муфта 24/28+Вал 24X164 BG112 ZN к-т | 146
2781206 | Муфта 24/28+Вал 24X164 BG112 ZN S1 к-т | 160
2781207 | Муфта 24/28+Вал 24X158 BG100 ZN к-т | 120
2781208 | Муфта 24/28+Вал 24X158 BG100 ZN S1 к-т | 140
2781209 | Муфта 24/38+Вал 24X140 BG132 ZN к-т | 120
2781210 | Муфта 24/38+Вал 24X166 BG132 ZN к-т | 150
2781211 | Муфта 18/19+Вал 18X135 BG80 ZN S1 к-т | 90
2781212 | Муфта 24/42+Вал 24X150 BG160 ZN к-т | 155
2781213 | Муфта 18/24+Вал 18X127 BG90 ZN к-т | 85
2781214 | Муфта 18/28+Вал 18X133 GR112 ZN к-т | 83
2781215 | Муфта 18/28+Вал 18X142 BG112 ZN к-т | 160
2781216 | Муфта 32/42+Вал 32X161 BG160 ZN к-т | 180
2781217 | Муфта 24/28+Вал 24X154 BG112 ZN к-т | 120
2781218 | Муфта 18/38+Вал 18X126 BG132 ZN к-т | 130
2781219 | Муфта 24/38+Вал 24X153 GR132 ZN к-т | 145
2781226 | Пром.корпус P190X85,2-F215 GG S1 к-т | 260
2781227 | Пром.корпус P228X115-F165 GG к-т | 225
2781228 | Пром.корпус P228X115-F165 GG S1 к-т | 290
2781229 | Пром.корпус P228X115-F165 GG к-т | 225
2781230 | Пром.корпус P228X115-F215 GG к-т | 295
2781231 | Пром.корпус P228X115-F215 GG S1 к-т | 245
2781232 | Пром.корпус P228X115-F215 GG к-т | 295
2781233 | Пром.корпус P228X115-F215 GG S1 к-т | 245
2781234 | Пром.корпус P228X115-F265 GG к-т | 315
2781235 | Пром.корпус P228X115-F265 GG S1 к-т | 345
2781236 | Пром.корпус P228X73-F265 GG S1 к-т | 310
2781237 | Пром.корпус P228X85,2-F165 GG к-т | 224
2781238 | Пром.корпус P228X85,2-F165 GG S1 к-т | 240
2781239 | Пром.корпус P228X85,2-F300 GG к-т | 370
2781240 | Пром.корпус P228X85,2-F300 GG S1 к-т | 390
2781241 | Пром.корпус P270X122-F265 GG S1 к-т | 450
2781242 | Пром.корпус P270X72-F165 GG к-т | 265
2781243 | Пром.корпус P270X72-F165 GG S1 к-т | 285
2781244 | Пром.корпус P270X99-F215 GG S1 к-т | 310
2781245 | Пром.корпус P270X99-F350 GG S1 к-т | 550
2781246 | Пром.корпус P330X120-F265 GG к-т | 480
2781247 | Пром.корпус P330X120-F265 GG S1 к-т | 515
2781248 | Пром.корпус P270X140-F265 GG к-т | 440
2781249 | Пром.корпус P270X72-F215 GG S1 к-т | 305
2781250 | Пром.корпус P330X130-F300 GG к-т | 500
2781251 | Пром.корпус P330X99-F215 GG S1 к-т | 345
2781252 | Пром.корпус P330X99-F265 GG к-т | 300
2781253 | Пром.корпус P330X99-F265 GG S1 к-т | 320
2781254 | Пром.корпус P270X122-F215 GG S1 к-т | 385
2781255 | Пром.корпус P190X85,2-F165 GG S1 к-т | 250
2781301 | Корпус насоса IL50/182/188X340 16 к-т | 250
2781302 | Корпус насоса IL50/182/188X340 16 S1 к-т | 270
2781303 | Корпус насоса IL65/182/188X430 16 к-т | 325
2781304 | Корпус насоса IL65/182/188X430 16 S1 к-т | 345
2781305 | Корпус насоса IL80/182/188X440 16 к-т | 365
2781306 | Корпус насоса IL80/182/188X440 16 S1 к-т | 385
2781307 | Корпус насоса IL100/182/188X500 16 к-т | 408
2781308 | Корпус насоса IL100/182/188X500 16S1 к-т | 428
2781309 | Корпус насоса IL100/182/188X500 к-т | 480
2781310 | Корпус насоса IL100/182/188X500 S1 к-т | 428
2781311 | Корпус насоса IL80/145/160X400 16 к-т | 285
2781312 | Корпус насоса IL80/145/160X400 16 S1 к-т | 305
2781313 | Корпус насоса IL40/182/188X340 16 к-т | 238
2781314 | Корпус насоса IL40/182/188X340 16 S1 к-т | 258
2781315 | Корпус насоса IL65/145/160X340 16 к-т | 260
2781316 | Корпус насоса IL65/145/160X340 16 S1 к-т | 280
2781317 | Корпус насоса IL50/145/160X340 16 к-т | 302
2781318 | Корпус насоса IL50/145/160X340 16 S1 к-т | 322
2781319 | Корпус насоса IL32/182/188X320 16 к-т | 218
2781320 | Корпус насоса IL32/182/188X320 16 S1 к-т | 248
2781321 | Корпус насоса IL80/224/240X500 16 к-т | 460
2781322 | Корпус насоса IL80/224/240X500 16 S1 к-т | 480
2781323 | Корпус насоса IL50/214/240X440 16 к-т | 346
2781324 | Корпус насоса IL50/214/240X440 16 S1 к-т | 366
2781325 | Корпус насоса IL100/228/240X550 16 к-т | 560
2781326 | Корпус насоса IL100/228/240X550 16S1 к-т | 580
2781327 | Корпус насоса IL40/226/240X440 16 к-т | 312
2781328 | Корпус насоса IL40/226/240X440 16 S1 к-т | 332
2781329 | Корпус насоса IL125/227/240X620 16 к-т | 810
2781330 | Корпус насоса IL150/227/240X700 16 к-т | 960
2781331 | Корпус насоса IL65/230/240X475 16 к-т | 406
2781332 | Корпус насоса IL65/230/240X475 16 S1 к-т | 426
2781333 | Корпус насоса IL100/270 16 к-т | 760
2781334 | Корпус насоса IL100/270 16 S1 к-т | 800
2781335 | Корпус насоса IL125/270 16 к-т | 840
2781336 | Корпус насоса IL80/270 16 к-т | 495
2781337 | Корпус насоса IL50/270 16 к-т | 376
2781338 | Корпус насоса IL50/270 16 S1 к-т | 396
2781339 | Корпус насоса IL65/270 16 к-т | 446
2781340 | Корпус насоса IL65/270 16 S1 к-т | 466
2781341 | Корпус насоса IL125/170-P228 16 к-т | 790
2790293 | Торцевое уплотнение MG1/80-G60 AQ1EGG | 800
2790397 | Мотор V1 30/2/200/400 TEE IE2 K3 VP | 2400
2790441 | Торцевое уплотнение H75N/35-00 Q1Q1VGG | 3500
2790468 | Мотор V1 4/4/112/250 TEE IE2 K3 VP | 700
2793284 | Торцевое уплотнение MG1/75-G60 AQ1EGG | 645
2793285 | Торцевое уплотнение MG1/60-G60 AQ1EGG VP | 670
2793288 | Торцевое уплотнение MG1/50-G60 AQ1EGG | 600
2793290 | Торцевое уплотнение MG1/95-G60 AQ1EGG | 900
2793291 | Торцевое уплотнение MG1/100-G60 AQ1EGG | 1060
2796038 | Мотор V1 15/2/160/350 TEE IE2 K3 VP | 1400
2796072 | Мотор B35 11/2/160/350 TEE IE2 K3 VP | 1100
2796129 | СТУ M74/115-00-Q1AEGG | 2144
2796130 | СТУ M7N 90 Q1AEGG | 1160
2796147 | Мотор V1 37/2/200/400 TEE IE2 K3 VP | 2600
2796151 | Мотор V1 18,5/2/160/350 TEE IE2 K3 VP | 1650
2796181 | Торцевое уплотнение MG1/40 G60 AQ1EGG | 150
2796183 | СТУ M74/130-00-Q1AEGG | 2750
2796230 | Мотор V1 5,5/4/132/300 TEE IE2 K3 VP | 900
2796243 | Мотор V1 3/2/100/250 TEE IE2 K3 VP | 540
2796251 | Мотор V1 2,2/2/90/200 TEE IE2 K3 VP | 520
2796275 | Мотор V1 4/2/112/250 TEE IE2 K3 VP | 630
2796294 | Мотор V1 3/4/100/250 TEE IE2 K3 VP | 600
2796312 | Мотор B35 15/2/160/350 TEE IE2 K3 VP | 1500
2796328 | Мотор B35 7,5/4/132/300 TEE IE2 K3 VP | 1080
2796329 | Мотор V1 7,5/4/132/300 TEE IE2 K3 VP | 960
2908878 | Рабочее колесо P/BRL-EN 80-160-25T | 266.52
2955007 | DURCHFLUSSMESSER DN80 BIS 130CBM/H | 1017.64
4000668 | Подкладка регулировочная под мотор H60-K | 63
4000673 | Подкладка регулировочная под мотор H60-K | 63
4000674 | Подкладка под мотор H68-CARCASS112A132 | 81
4000676 | Подкладка под мотор H80-CARCASS100 | 66
4000677 | Подкладка под мотор H80-CARCASS100 | 66
4000678 | Подкладка регулировочная под мотор H88-K | 52
4000679 | Подкладка регулировочная под мотор H93-K | 49
4000681 | Подкладка регулировочная под мотор H100- | 66
4000682 | Подкладка регулировочная под мотор H100- | 66
4000684 | Подкладка-H118-CARC132 | 90
4000686 | Подкладка регулировочная под мотор H65-K | 58
4000687 | Подкладка регулировочная под мотор H65-K | 58
4000688 | Подкладка регулировочная под мотор H70-K | 55
4000690 | Подкладка регулировочная под мотор H90 K | 72
4000691 | Подкладка регулировочная под мотор H90 K | 72
4000693 | Подкладка регулировочная под мотор H100- | 64
4000695 | Подкладка регулировочная под мотор H120- | 96
4000696 | Подкладка регулировочная под мотор H120- | 96
4000702 | Подкладка регулировочная под мотор H80 K | 63
4000704 | Подкладка под мотор H90-CARCASS225 | 75
4001259 | Ступень центрирующая MHI2/4 1.4435 | 28
4001260 | ЦЕНТРИРУЮЩАЯ СТУПЕНЬ MHI2/4 | 20.4249
4001261 | Ступень центрирующая MVI8 1.4435 | 24
4001262 | ЦЕНТРИРУЮЩАЯ СТУПЕНЬ MHI8 | 20.9502
4001843 | Подкладка регулировочная под мотор H41 K | 19
4001844 | Подкладка регулировочная под мотор H32-K | 19
4001845 | Подкладка регулировочная под мотор H52-K | 19
4001846 | Подкладка регулировочная под мотор H22-K | 19
4001847 | Подкладка регулировочная под мотор H42-K | 19
4001848 | Подкладка регулировочная под мотор H12-K | 19
4001849 | Подкладка регулировочная под мотор H32-K | 19
4001850 | Подкладка регулировочная под мотор H20-K | 19
4001851 | Подкладка регулировочная под мотор H48 K | 25
4001852 | Подкладка регулировочная под мотор H28-K | 30
4001854 | Подкладка регулировочная под мотор H20-K | 19
4001855 | Подкладка регулировочная под мотор H40-K | 27
4001856 | Подкладка регулировочная под мотор H55-K | 45
4001857 | Подкладка регулировочная под мотор H30-K | 27
4001858 | Подкладка регулировочная под мотор H65-K | 59
4001859 | Подкладка регулировочная под мотор H35-K | 49
4003232 | Крышка СТУ NP32+40/125 | 524
4003234 | Крышка СТУ NP32+40/160 | 553
4003235 | Крышка СТУ | 876
4003236 | Крышка СТУ NP40+50/250 | 1044
4003237 | Крышка СТУ | 524
4003238 | Крышка СТУ NP50/160 | 835
4003239 | КРЫШКА СТУ NP50+65/200V | 876
4003240 | КРЫШКА СТУ NP65+80/160 | 530
4003242 | Крышка СТУ NP65+80/315 | 1971
4003243 | Крышка СТУ | 580.5286
4003244 | КРЫШКА СТУ NP100+125/250 | 1118
4003245 | Крышка СТУ | 889
4003246 | Крышка СТУ NP100/400 | 2639
4003247 | Крышка СТУ NP100/400V | 2639
4003248 | КРЫШКА СТУ | 1859
4003250 | Крышка СТУ | 2494
4003254 | Гайка крепления рабочего колеса | 5
4003260 | КРЫШКА ПОДШИПНИКА H2-FGL NP-PP | 145
4003262 | Крышка подшипника H3 NP-PUMPE | 208
4003287 | Подшипник нижний H3 | 2209.35
4003576 | КОНДЕНСАТОР 20MF ДЛЯ TWI/TWU | 34.56
4003763 | Ниппель-M-1"1/4-PVC-REF-NFV | 5
4003764 | Прокладка-42X55X3 | 5
4003766 | Прокладка-3/4" | 5
4003768 | Ниппель-1"1/4-DN40 | 5
4003922 | Подкладка регулировочная H50-200 | 34
4004068 | Стержень пистона ERSS 32-45 | 10.609
4004069 | Фиксатор крышки | 7
4004543 | ШАЙБА КАБЕЛЬНОГО ВВОДА.F.KA.TP50E/F+TS | 5
4004544 | ПРОКЛАДКА D.11 70SH | 5
4004548 | STUFFING-BOX-GLAND-STAINLESS-STEEL-304 | 19
4004679 | ПРОМЕЖУТОЧНАЯ ДЕТАЛЬ MHI 2/4/8 | 8.5078
4005093 | Болт M20X120 ISO4014 6.8 | 5
4005138 | ЗАЩИТНАЯ КРЫШКА F.KA.TP65+TS GUMMI | 5
4005221 | Подкладка регулировочная под мотор H70-9 | 42
4005238 | РАБОЧЕЕ КОЛЕСО E D.65/132 | 330
4005239 | РАБОЧЕЕ КОЛЕСО E D.65/122X122 | 276
4005240 | РАБОЧЕЕ КОЛЕСО E D.65/114 | 132.2623
4005241 | РАБОЧЕЕ КОЛЕСО TP65F109 2,2KW | 44.599
4005242 | РАБОЧЕЕ КОЛЕСО TP65/F98/15-3 | 157
4005243 | РАБОЧЕЕ КОЛЕСО ДЛЯ TP65F91/11 | 140
4005266 | Подкладка регулировочная под мотор H90-9 | 75
4005306 | Подшипник-H1-FGL | 729
4005307 | Подшипник-H2-FGL | 1044
4005308 | Подшипник-H3-FGL | 1191
4005333 | Корпус насоса NP32/125 | 727
4005334 | Корпус насоса NP32/160 | 743
4005335 | Корпус насоса NP32/200 | 929
4005336 | Корпус насоса NP32/200V | 1118
4005337 | Корпус насоса NP40/125 | 876
4005338 | Корпус насоса NP40/160 | 929
4005339 | Корпус насоса NP40/200 | 1044
4005340 | Корпус насоса NP40/250 | 744
4005341 | Корпус насоса NP40/250V | 1262
4005342 | Корпус насоса NP50/125 | 929.3484
4005343 | Корпус насоса NP50/160 | 984
4005344 | Корпус насоса NP50/200V | 1044
4005345 | Корпус насоса NP50/250V | 1262
4005346 | Корпус насоса NP65/125 | 984
4005347 | Корпус насоса NP65/160 | 1044
4005348 | Корпус насоса NP65/200 | 1191
4005349 | Корпус насоса NP65/250 | 1415
4005350 | КОРПУС НАСОСА NP65/315 | 1971
4005351 | Корпус насоса NP80/160 | 1415
4005352 | Корпус насоса NO80-200 | 1576
4005353 | Корпус насоса NO80-250H2 | 1342
4005354 | Корпус насоса NP80/315 | 2639
4005355 | Корпус насоса NP100/200 | 1757
4005356 | Корпус насоса NP100/250 | 1757
4005357 | Корпус насоса NP100/315 | 1800
4005358 | Корпус насоса NP100/315V | 2081
4005359 | Корпус насоса NP125/250 | 2793
4005362 | Корпус насоса NP125/315V | 2639
4005363 | Корпус насоса NP125/400V | 3350
4005364 | Корпус насоса NO150-315H3 | 3350
4005365 | Корпус насоса NP150/400 | 4985
4005756 | Шайба-D8xD16x2.5-316L | 5
4005761 | WASHER Рабочее колесо E2,0-316 | 12.7308
4005764 | ВЕНТИЛЬ G3/8"-VMI-316L | 15
4005765 | ЗАГЛУШКА G1/4"-316L | 19
4006139 | ВАЛ D.14X162,5 1.4301 | 88
4006141 | ВАЛ D.14X174,5 1.4301 | 28.8812
4006143 | ВАЛ D.14X192,5 1.4301 | 39.3975
4006145 | ВАЛ D.14X198,5 1.4301 | 89
4006147 | ВАЛ D.14X222,5 1.4301 | 91
4006149 | ВАЛ D.14X246,6 316L | 53.6939
4006151 | ВАЛ D.14X252,5 | 33.7222
4006153 | ВАЛ D.14X270,6 1.4301 | 112
4006155 | ВАЛ D.14X282,5 1.4301 | 33.0218
4006157 | ВАЛ НАСОСА MVIE408 | 114
4006159 | ВАЛ НАСОСА D.14X312,5 1.4301 | 61.8206
4006161 | ВАЛ D.14X342,5 1.4301 | 66.2496
4006163 | ВАЛ D.14X390,7 1.4301 | 64.9312
4006165 | ВАЛ D.14X402,6 1.4301 | 135
4006167 | ВАЛ D.14X438,7 1.4301 | 139
4006169 | ВАЛ D.14X462,7 1.4301 | 82.5442
4006171 | ВАЛ D.14X510,7 1.4301 | 173
4006173 | ВАЛ D.14X522,7 1.4301 | 173
4006175 | ВАЛ D.14X582,7 1.4301 | 176
4006177 | ВАЛ D.14X612,7 1.4301 | 176
4006179 | ВАЛ D.14X672,7 1.4301 | 114.536
4006203 | Шайба D.16/13,8x3 1.4401 | 5
4006396 | УПЛОТНЕНИЕ КОЛЬЦЕВОЕ ID.9.9x2.62-EPDM 70 | 5
4006400 | Уплотнительное кольцо ID.9,19x2,62 EP | 3
4006694 | КОРПУС НАСОСА TP65 E/F | 734
4006696 | КОРПУС НАСОСА TP65 E/F | 762
4006712 | Уплотнительное кольцо-ID-29,6X2,4 | 1
4006724 | Уплотнительное кольцо ID.120,25X3,53 NBR 70SR | 4
4006725 | Уплотнительное кольцо ID.132,94X3,53 NBR | 5
4006764 | MOTOR-1.5KW-3~-400V-50/60HZ-X | 439
4006782 | ВИНТ M8Х20 DIN7991 A2 | 2
4006856 | МОТОР 1,5KW-DM-400V V4A KPL. | 723.06
4007053 | КОМПЛЕКТ КАБЕЛЯ | 65.7346
4007054 | КАБЕЛЬ EQ-HO7RNF-4G1,5-10M.KA. | 81.1434
4007266 | КРЫЛЬЧАТКА ВЕНТИЛЯТОРА | 23.1441
4007267 | ВЕНТИЛЯТОР MHI/MP EM/DM | 31.3223
4007270 | КОЖУХ ВЕНТИЛЯТОРА MHI | 23.1441
4007272 | СТОПОРНОЕ КОЛЬЦО D45X1,75 | 5
4007273 | Стопорное кольцо 85X3 DIN472 | 5
4007349 | ЩИТОК ПОДШИПНИКА N.D.E M90 MHI | 20.4249
4007350 | Болт M6X14 ISO4762 8.8 ZN | 5
4007381 | SCREW WITH HOLE-L64-1/8"-1.4404 | 15
4007483 | MOTOR-MHI8-1.1KW-1~-2/3STAGE-L348 | 820.91
4007666 | КОНДЕНСАТОР 20MF.400V | 31
4007670 | УПЛОТНЕНИЕ КРЫШКИ КЛЕММНОЙ | 5
4007671 | УПЛОТНЕНИЕ КРЫШКИ МОТОРА 80/90 | 10.609
4007672 | КРЫШКА КЛЕМНОЙ КОРОБКИ ЕM | 29
4007674 | КРЫШКА КЛЕМНОЙ КОРОБКИ DM | 16
4007675 | КРЫШКА КЛЕММНОЙ КОРОБКИ | 29
4007676 | КРЫШКА КЛЕММНОЙ КОРОБКИ | 12.2673
4007677 | Винты крышки клеммной коробки (MHI2/4/8) | 5
4008056 | Пленка черная 110-ATFT2 | 3
4008242 | Опора мотора-71 | 5
4008825 | Защита муфты MVI2/4/8 | 61
4009151 | ШПОНКА 5Х5Х25 DIN6885 | 5
4009232 | CAPACITOR-25MF-400V | 50.47
4009376 | Ступень-MULTI-V комплект | 36.0706
4009573 | ПРЕДОХРАНИТЕЛЬНОЕ КОЛЬЦО D100X | 33
4009641 | Пробка коническая GPN600B174(POPPELMANN) | 5
4009847 | Защита муфты T140-LG79 комплект | 162
4009859 | Защита муфты NO-T140-L159-P3 комплект | 59.4104
4009877 | Защита муфты T180-LG219(NP) комплект | 143
4009878 | Защита муфты NO-T180-L249-P3 комплект | 166
4009887 | Защита муфты T180-LG356(NP) компл. | 157.59
4009888 | Защита муфты T180-LG386(NP) комплект | 177
4009892 | Защита муфты T280-LG356(NP) комплект | 199
4009893 | Защита муфты T280-LG386(NP) комплект | 206
4009894 | Защита муфты T280-LG416(NP) комплект | 258
4010030 | ПРОКЛАДКА D.25/73 | 16
4010031 | ПРОКЛАДКА D.30/79 | 8
4010032 | ПРОКЛАДКА D.40/92 | 8
4010077 | ПЛОСКОЕ УПЛОТНЕНИЕ ФЛАНЦА | 28
4010145 | РАБОЧЕЕ КОЛЕСО TP65F98/15-1 | 165
4010401 | РАБОЧЕЕ КОЛЕСО E D.65/122/17-PUR/V4A | 293
4010765 | Блок пусковой-4"50HZ-RC-SC-1,1KW | 207.03
4011733 | TRANSPORTSICHERUNG L/JRLA | 5
4012295 | Прокладка 109X95X1,5 KLINGER-C 4509 | 5
4012551 | MOTOR-1.1KW-3 -230V-50HZ | 585.04
4013409 | КОРПУС НАСОСА | 71.4923
4013412 | КРЫШКА SHS/SBS 1,5/2,2KW | 53
4013727 | КОЛЬЦО УПЛОТНИТЕЛЬНОЕ ID.145X4 EPDM | 5
4014329 | РАБОЧЕЕ КОЛЕСО TS65H 117/22 | 62.6858
4014462 | ОПОРА НАСОСА MVI/MVIE 8/16 | 61
4014478 | ПУСКОВАЯ КОРОБКА CD12-12МКФ | 54.4355
4014509 | Уплотнение ID.52,07X2,62 | 5
4014510 | УПЛОТНИТЕЛЬНОЕ КОЛЬЦО | 5
4014511 | Уплотнительное кольцо ID.72,62X3,53 | 5
4014512 | Уплотнительное кольцо ID.110,49x5,33 | 5
4014666 | Соединение GF8341-1"-M/F латунь | 10.609
4014806 | Болт-CBL-Z-C/AT-ST3,5L13 оцинк. | 5
4015429 | КРЕПЛЕНИЕ ВАЛА MVI 2 | 23.8342
4015431 | Торцевое упл MVI2/4/8/16-6/PN25/120°C | 76.6011
4015434 | СТУПЕНЬ БЕЗ ВОЗВРАТА MHI/MVI2 | 84
4015435 | СТУПЕНЬ /LAG.BU.RLK.MVI202/ | 151
4015436 | СТУПЕНЬ MVI202 STF.GH./LR.O | 76
4015437 | СТУПЕНЬ С ВОЗВР. | 75.5299
4015438 | СТУПЕНЬ MVI203-220 1.4301 | 40.0361
4015439 | СТУПЕНЬ БЕЗ ВОЗВР. | 47.8744
4015440 | СТУПЕНЬ С ВОЗВР. | 43.0025
4015441 | СТУПЕНЬ С ВОЗВР. | 50.8202
4015442 | КРЕПЛЕНИЕ ВАЛА MVI4/8 | 30
4015443 | КОМПЛЕКТ СТУПЕНИ КОРПУСА 1 | 36.6783
4015444 | КОМПЛЕКТ СТУПЕНИ КОРПУСА ДЛЯ | 35.2363
4015445 | СТУПЕНЬ MVI/MHI, КОМПЛЕКТ | 76.6011
4015446 | КОМПЛЕКТ СТУПЕНИ КОРПУСА ДЛЯ | 44.1458
4015447 | КОМПЛЕКТ СТУПЕНИ КОРПУСА ДЛЯ | 66.0436
4015448 | КОРПУС STF.GH.RFK.MVI419 | 96
4015449 | КАМЕРА/КРЫЛЬЧ. (БЕЗ ВОЗВ.) | 38.1821
4015450 | СТУПЕНЬ НАСОСА MVI/MHI 8 | 54
4015452 | СТУПЕНЬ MHI8,MVI802-19 | 87.6942
4015453 | СТУПЕНЬ MHI802/03,MVI804-19 | 69.2984
4015454 | Ступень с возвратом MVI8 1.4301 к-т | 89.6924
4015455 | Ступень пустая MVI811 1.4301 комплект | 31.3017
4015456 | КОМПЛЕКТ КРЕПЛЕНИЯ ВАЛА MHI2/4 | 23
4015459 | СТУПЕНЬ ЦЕНТРИРУЮЩАЯMHI202/20 | 30.1584
4015460 | ЦЕНТРИРУЮЩАЯ СТУПЕНЬ MHI 2 | 46.5869
4015462 | РАБОЧЕЕ КОЛЕСО-BE. (MHI4..) | 23
4015463 | СТУПЕНЬ ЦЕНТРИРУЮЩАЯMHI402/40 | 78
4015464 | КОМПЛЕКТ СТУПЕНИ КОРПУСА 6 | 43.0437
4015466 | КРЕПЛЕИЕ РАБ. КОЛЁС ДЛЯ MHI8 | 23
4015468 | ЦЕНТРИРУЮЩАЯ СТУПЕНЬ MHI8... | 84
4015469 | ЦЕНТРИРУЮЩАЯ СТУПЕНЬ | 45.9895
4015653 | УПЛОТНЕНИЕ ТОРЦЕВОЕ MG1/17-G60 | 80.0001
4016079 | LANTERN P188-F165 GG25 FERT | 131.84
4016111 | Корпус мотора/статор 1,5/2 EM 230В упак. | 1186
4016113 | Корпус мотора 2,2/2 DM 400В | 867
4016794 | БОЛТ M24-F.LR.E | 5
4017494 | ПРОБКА-ВИНТ MVI G 3/8" | 8
4017886 | КОРПУС НАСОСА | 411
4017891 | КОРПУС НАСОСА | 430
4017894 | КОРПУС НАСОСА SBS2,2KW-OT.PUR | 547
4017904 | РАБОЧЕЕ КОЛЕСО TS50 D.122/H15 | 131
4017905 | РАБОЧЕЕ КОЛЕСО SHS1,1KW | 114
4017965 | Уплотнение D9,9X2,62 NITRILE 70SH | 2
4018803 | COUPLING GUARD FF265/300-MVI | 19
4019219 | Подкладка регулировочная под мотор 40X40 | 25
4019823 | ALT MOTOR 0,25/4/71/170 F188 BK. | 878.59
4019935 | ОПОРА НАСОСА TP F/E V2A | 49
4019939 | Приемный корпус TS40 1.4301 | 112
4020070 | МОТОР-4"-0.37KW-1~-EMSC/MD | 550
4020076 | MOTOR+CONNECTOR-4"-MD-2.2KW-50HZ-230V | 982
4020081 | CONTROL BOX MOT 4" 1.5KW 1 EMSC/MD | 308
4020082 | CONTROL BOX MOT 4" 2.2KW 1 EMSC/MD | 555
4020173 | КОЛЬЦО УПЛОТНИТЕЛЬНОЕ ID.13,1X2,62 VITON | 5
4020174 | Уплотнение ID.9,19x2,62 VITON | 5
4020204 | VENTILATEUR-QU180 | 59.74
4020258 | КОРПУС НАСОСА F/E | 321
4020259 | Опора TP/TS-0,55/0,75кВт | 356
4020260 | Корпус насоса SBS 0,55/0,75кВт PP-GF30 | 40
4020261 | Приемный фильтр TS40H | 5
4020262 | Крепления SBS 0,55/0,75кВт PP-GF30 | 5
4020263 | РАБОЧЕЕ КОЛЕСО TP50F90 | 4.6968
4020264 | РАБОЧЕЕ КОЛЕСО TP50 F 82 | 53
4020266 | КРЫЛЬЧАТКА ТР 50E101/5,5 | 33
4020267 | Рабочее колесо-SBS-750W-D99-PP-GF30 | 28.84
4020268 | РАБОЧЕЕ КОЛЕСО SBS 0,55KW D.90 | 33
4020604 | Клапан вентиляционный D.8 NR45SR | 5
4021994 | ВИНТ M20-A4 | 5
4022093 | FAN-COVER-QU225 | 64.89
4024259 | Рабочее колесо D.45/92/17X3 PPO | 56
4024799 | ВИНТ M6X16 DIN7991 A4 | 5
4024800 | ВИНТ D.5X25 A4 | 2
4024801 | ШАЙБА DIN6798 V6,4 A4 | 2
4024806 | MG1S2/14G61Q1Q1PGG-GAR.BURGMA | 36
4024902 | TERMINAL-BOARD-QU90-132S+QS/Q2E90-112 | 31
4025700 | PROTECTING RING BEARING SEWAGE PUMP | 2
4026299 | СБРОСНОЙ КЛАПАН | 8
4026324 | СТУПЕНЬ .MHI206,MVI202/2 | 84
4026325 | СТУПЕНЬ LAG.BU.RLK.MVI202/ | 197
4026327 | СТУПЕНЬ | 98
4026328 | СТУПЕНЬ /LAG.BU.MHI206,MVI203-2 | 107.3157
4026329 | СТУПЕНЬ MVI203-20 1.4435 | 52.7051
4026330 | СТУПЕНЬ MHI202-205MVI204 | 50.264
4026331 | СТУПЕНЬ С ДИФФУЗОРОМ | 54.6003
4026333 | СТУПЕНЬ С ДИФФУЗОРОМ | 56
4026334 | СТУПЕНЬ"I" MVI/MHI4 1.4435 К-Т | 56
4026335 | СТУПЕНЬ MVI/MHI4 1.4435 SET | 56
4026336 | СТУПЕНЬ MVI/MHI4 1.4435 К-Т | 134
4026337 | СТУПЕНЬ MVI/MHI4 1.4435 К-Т | 134
4026338 | СТУПЕНЬ MVI/MHI4 1.4435 К-Т | 128
4026339 | Ступень пустая MVI419 1.4435 комплект | 34
4026341 | СТУПЕНЬ MVI/MHI8 1.4435 к-т | 118
4026342 | СТУПЕНЬLAG.BU.MHI804/05,MVI802 | 182
4026343 | СТУПЕНЬ/STF.GH.RFK.MHI8,MVI803 | 129
4026344 | СТУПЕНЬSTF.GH.MHI802/03,MVI804 | 118
4026345 | СТУПЕНЬ/STF.GH.-RLF./SBE.MVI80 | 130
4026346 | Ступень пустая MVI811 1.4435 комплект | 47
4026403 | Ступень центрирующая MHI2 1.4435 к-тект | 31.93
4026404 | Узел корпус+раб.колеса MHI203/5/6 1.44 к | 33
4026407 | Узел корпус+раб.колеса MHI402/404 1.44 к | 33
4026408 | Узел корпус+раб.колеса MHI403/5/6 1.44 к | 33
4026411 | Ступень центрирующая MHI8 1.4435 к-тект | 56
4026412 | Ступень центрирующая MHI8 1.4435 к-тект | 56
4026470 | Прокладка D145XD4-VITON | 9
4026526 | FLASQUE-COTE-VENTIL-QU100 | 93.73
4027171 | Муфта-14X14 к-т | 23
4027176 | COUPLING-EQUIPMENT-KIT-14X19 | 24
4027177 | COUPLING-EQUIPMENT-KIT-14X24 | 10
4027188 | Муфта 14x19 комплект | 28
4027189 | КОМПЛЕКТ ФИКСАТОРА | 28
4027190 | КОМПЛЕКТ ФИКСАТОРА | 28
4027298 | УПЛОТНЕНИЕ DN40/50 | 10
4027301 | УПЛОТНЕНИЕ ТОРЦЕВОЕ MVI 2/4/8 | 65.4359
4027310 | Торцевое уплотнение MVI 2/4/8 PN25 к-т | 132.664
4027347 | ТОРЦЕВОЕ УПЛОТНЕНИЕ (КОМПЛЕКТ) | 48.1422
4027348 | ТОРЦЕВОЕ УПЛОТНЕНИЕ (КОМПЛЕКТ) | 89.0435
4027370 | Фланец C50 PN10-16 DIN2566 | 34
4027889 | КОЛЕСО РАБОЧ. D.133-H10 PP/V4A | 63.0772
4028055 | ЩИТОК ПОДШИПНИКА (ПЕРЕДНИЙ) | 38
4028057 | ЩИТОК ПОДШИПНИКА (ПЕРЕДНИЙ) | 30
4028150 | Герметик LOXEAL-5811-GLUE-TIGHTNESS | 1
4028482 | РАБОЧЕЕ КОЛЕСО TW5 204/206 | 5
4028483 | ДИФФУЗОР TW5 204/206 | 10.609
4028485 | Фильтр приемный AQUASON/TW5 | 10.609
4028486 | ТОРЦЕВОЕ УПЛ-НИЕ TW5 204/206 | 31.1575
4028745 | Уплотнительное кольцо ID.44,05x3,53 EPDM | 3
4029897 | SACHET 3 BARRETTES QU132M+QS132+QUQS160 | 38
4030114 | КОЛЬЦО УПЛОТНИТЕЛЬНОЕ ID.66,27X3,53 EPDM | 4
4030164 | Контрфланец VMI1"1/2 | 10.609
4030435 | Кожух насоса Ø204--VMI5205/06-AISI304 | 84
4030470 | Шпильки стяжные корпуса M16 612X24X44 8. | 16
4031732 | Пробка G1/4" латунь | 5
4031762 | Болт M6X30 ISO4762 8.8 ZN | 5
4031766 | Гайка M6 MP3/6 | 5
4032276 | Стопорное кольцо D65x2,5 | 5
4032277 | Кольцо стопорное D130X4 DIN472 | 8
4032285 | Уплотнительное кольцо ID.140X4 NBR 70SH. | 5
4032286 | УПЛОТНИТЕЛЬНОЕ КОЛЬЦО MVI 32.. | 8
4032287 | КОЛЬЦО УПЛОТНИТЕЛЬНОЕ 185X4-VITON | 49
4032291 | Уплотнительное кольцо 17x3 EPDM KTW/WRC | 5
4032293 | Уплотнительное кольцо ID.10x3-EPDM | 5
4032294 | Уплотнение 10X3 VITON | 5
4032351 | СТУПЕНЬ ПОСЛЕДНЯЯ MVI16 1.4301 | 91
4032352 | КОРПУС СТУПЕНИ | 123
4032353 | КОНЕЧНАЯ СТУПЕНЬ-РАСПЫЛИТЕЛЬ | 31.5592
4032354 | ВЕРХНЯЯ СТУПЕНЬ MVI32 1.4404 | 80.855
4032373 | ВЕНТИЛЬ VMI8/10" | 28
4032904 | СТУ MG1S2/14G61 Q1Q1PGG к-т | 154.9017
4033295 | Уплотнение DN50 PN16 65x102x2 KLINGERSIL | 6
4034200 | Корпус мотора/статор 5,5/2 DM 400В упак. | 284.4654
4034201 | Корпус мотора/статор 5,5/2 EM TP50F/E | 345
4034203 | Корпус мотора/статор 7,5/2 DM 400В | 331
4034204 | Корпус мотора/статор 7,5/2 EM 230В упак. | 519
4036284 | Прокладка-115X1-NITRILE | 5
4036896 | Болт M8X110 ISO4762 8.8 | 5
4037026 | Кольцо стопорное вала 10x1 DIN471 1.4122 | 5
4037161 | ТОРЦЕВОЕ УПЛОТНЕНИЕ | 44.8153
4037162 | КОРПУС НАС. КАМЕРЫ/ПОДШИПНИК | 38
4037163 | ПЕРВАЯ СТУПЕНЬ MP305 | 27.0684
4037164 | СТУПЕНЬ НАСОСА MP305 | 28.1911
4037165 | СТУПЕНЬ НАСОСА МР6 (КОМПЛЕКТ) | 25.6882
4037166 | КОМПЛЕКТ СТУПЕНИ ДЛЯ MP6 | 26.9963
4037295 | УПЛОТНЕНИЕ ТОРЦЕВОЕ 16B-MVI- | 120.6027
4041014 | Ступень центрирующая MVIS2/4 1.4301 | 31
4041097 | КРЫЛЬЧАТКА MC304/305/604 DM+EM | 13.6269
4042329 | УПЛОТНИТ. КОЛЬЦО D.7,52X3,52 | 5
4042330 | Уплотнение 7.52X3.52 VITON | 5
4042843 | ПОДШИПНИК 6306-ZZ-C3 | 30.83
4043155 | к-т КРЕПЛЕНИЯ ВАЛА-MVI16 | 37
4043156 | ТОРЦЕВОЕ УПЛОТНЕНИЕMVI16-32-52 | 88.1062
4043157 | УПЛОТНЕНИЕ ТОРЦ. MVI16/32/52 | 133.8794
4043158 | ТОРЦЕВОЕ УПЛОТНЕНИЕ PN16 VITON | 174.6365
4043159 | ТОРЦЕВОЕ УПЛОТНЕНИЕ | 236.694
4043160 | 1-АЯ СТУПЕНЬMVI16-304 | 62.6343
4043161 | СТУПЕНЬ-MVI-16-304 | 139.8328
4043162 | СТУПЕНЬ 1-АЯ MVI 16 | 62.4592
4043163 | СТУПЕНЬ С ПОДШИПНИКОМMVI16-304 | 129.368
4043164 | СТУПЕНЬ3-АЯ MVI16-304(к-т) | 61.5631
4043165 | СТУПЕНЬ 2-АЯ MVI16-304 | 59.6576
4043166 | СТУПЕНЬ-MVI16-304 | 67.8152
4043167 | СТУПЕНЬ-MVI16-304 | 136
4043168 | КРЕПЛЕНИЕ ВАЛА-MVI32 (КОМПЛ). | 37
4043173 | CТУПЕНЬ НАСОСА MVI-32-304, | 95.2853
4043174 | CТУПЕНЬ НАСОСА MVI32 1.4301 | 154.9017
4043175 | CТУПЕНЬ НАСОСА MVI-32-304, | 133.7558
4043176 | CТУПЕНЬ НАСОСА MVI-32-304, | 105.8531
4043177 | CТУПЕНЬ НАСОСА MVI-32-304, | 121.7666
4043183 | CТУПЕНЬ НАСОСА MVI-32-304, | 76.7556
4043184 | ПРЕДПОСЛЕДНЯЯ СТУПЕНЬMVI32-304 | 109
4043185 | СТУПЕНЬ-MVI16-316L | 184
4043186 | СТУПЕНЬ-MVI-16-316L | 371
4043187 | СТУПЕНЬ-MVI-16-316L | 184
4043188 | СТУПЕНЬ С ВОЗВР. ДЛЯMVI16-316L | 430
4043189 | СТУПЕНЬ-MVI16-316L | 205
4043190 | СТУПЕНЬ-MVI16-316L | 205
4043191 | Ступень MVI16 1.4404 комплект | 153
4043192 | СТУПЕНЬ-MVI16-316L | 153
4043193 | СТУПЕНЬ-MVI32-316L | 196
4043194 | СТУПЕНЬ MVI32 1.4404 SET | 260.4561
4043195 | СТУПЕНЬ MVI32 1.4404 SET | 159.2998
4043196 | СТУПЕНЬ MVI32 1.4404 SET | 140.3478
4043197 | СТУПЕНЬ MVI32 1.4404 SET | 163.564
4043198 | СТУПЕНЬ MVI32 1.4404 SET | 184
4043199 | Ступень MVI32 1.4404 комплект | 136
4045110 | КОРПУС ПРОМЕЖУТОЧНЫЙ МС/МР | 45
4045340 | МОДУЛЬ RS25(30)/2 | 46
4045341 | МОДУЛЬ RS25(30)/4 | 46
4045342 | МОДУЛЬ RS25(30)/6 | 46
4045343 | Z20/1-Z25/2 TERMINAL BOX/ KIT | 46
4045482 | Фонарь VMI-FT115-D14XD24 к-т | 217.33
4046296 | ЭЛАСТИЧН. ВКЛАДЫШ МУФТЫ GR.E80 | 37
4046300 | ЭЛ.ВКЛАДЫШ МУФТЫ E95 (6 ШТ.) | 38
4046301 | ЭЛАСТИЧНЫЙ ВКЛАДЫШ МУФТЫ E110 | 38
4046302 | ВКЛАДЫШ МУФТЫ Е125 | 39
4046303 | ВКЛАДЫШ МУФТЫ E140 (6 ШТ.) | 40
4046304 | ВКЛАДЫШ МУФТЫ E160 (7 ШТУК) | 54.6415
4046305 | ЭЛ. ВКЛАДЫШИ МУФТЫ GR.180 | 63.3141
4046306 | ВКЛАДЫШ МУФТЫ GR.200 (8 ШТ.) | 76.1273
4046903 | END-SHIELD-FAN-SIDE-QU180 | 270.89
4047246 | Болт M6X40 ISO4762 8.8 A2A | 5
4047400 | ТОРЦЕВОЕ УПЛОТНЕНИЕ MHI2.. | 117.5024
4047499 | COUPLING WITH SPACER KIT-H80-D24D14 | 216.3
4047500 | COUPLING WITH SPACER KIT-H80-D24D19 | 221.45
4047502 | COUPLING WITH SPACER KIT-H80-D24D28 | 268.83
4047503 | РАЗБОРНАЯ МУФТА H95 | 280
4047504 | МУФТА РАЗБОРНАЯ H95-D.24/D.42 | 303
4047507 | Муфта разборная H95-L100 D.32/28 к-тект | 336
4047508 | МУФТА.H95 | 363
4047509 | МУФТА.H95-L140 | 429
4047510 | МУФТА H125 D.32/55 +VP. | 479
4047513 | Муфта разборная H95-L100 D32/42 комплект | 363
4047514 | Муфта разборная H110-L100 D32/42 к-тект | 462
4047519 | Муфта с вставкой H95-D32D38 комплект | 419
4047520 | КОРПУС AUSBAU-KUP.H110 | 479
4047521 | Муфта разборная H110-L140 D32/48 к-тект | 490
4047522 | AUSBAU-KUPPLUNG H125 | 473.9751
4047525 | Муфта разборная H110-L140 D42/42 к-тект | 520
4047527 | Муфта с вставкой H125-D42D48 комплект | 513
4047528 | KIT-ACC-A/SPACER-H140-D42D55 | 1887.99
4047529 | KIT-ACC-A/SPACER-H140-D42D60 | 1887.99
4047534 | Муфта GR80 D24/14 комплект | 551
4047535 | COUPLING WITHOUT/SPACER-B80-D24D19 | 533.54
4047536 | Муфта б/вставки-B80-D24D24 | 208.06
4047537 | COUPLING WITHOUT/SPACER-B80-D24D28 | 533.54
4047543 | МУФТА B95 D.32/38 | 303
4047544 | МУФТА B95 D.32/42 | 336
4047549 | COUPLING WITHOUT/SPACER-B110-D32D42 | 799.28
4047550 | МУФТА B110 | 428
4047552 | МУФТА B125 | 1031
4047553 | Муфта без вставки -B80-D32D28 | 500.58
4047554 | Муфта B110-D42D42 комплект | 462
4047556 | Муфта B125 D42/48 комплект | 1031
4047558 | МУФТА B140 | 544
4047842 | CONNECT4X8,4-4M-TRI | 262
4047994 | УПЛОТНЕНИЕ ПРОФИЛЬНОЕ УПМ 65 | 19
4048015 | Набивка сальниковая NР компл. | 251.32
4048016 | Сальниковая набивка NP H2-H3 | 196
4048072 | ТОРЦЕВОЕ УПОТНЕНИЕ (КОМПЛЕКТ) | 207
4048073 | ТОРЦЕВОЕ УПЛОТНЕНИЕNP32+40/160 | 212
4048074 | ТОРЦЕВОЕ УПЛОТНЕНИЕ | 219
4048075 | ТОРЦЕВОЕ УПЛОТН. NP50+65/160 | 212
4048076 | ТОРЦЕВОЕ УПЛОТНЕНИЕ NP80/160 | 219
4048186 | Опорная стойка корпуса подшипников NP H1 | 59
4048187 | Опорная стойка корпуса подшипников NP Н2 | 70
4048188 | Опорная стойка корпуса подшипников NP Н3 | 80
4048489 | Кабель H07RN-F 4G1 L=10м | 75
4048663 | ТОРЦЕВОЕ УПЛОТНЕНИЕ | 231
4048664 | ТОРЦЕВОЕ УПЛОТНЕНИЕNP40+50/250 | 231
4048665 | ТОРЦЕВОЕ УПЛОТНЕНИЕ (КОМПЛЕКТ) | 231
4048666 | УПЛОТНЕНИЕ ТОРЦ. NP65-80/250V | 287
4048667 | ТОРЦЕВОЕ УПЛОТНЕНИЕ NP | 295
4048668 | УПЛОТНЕНИЕ ТОРЦЕВОЕ NP80-100/ | 287
4048669 | ТОРЦЕВОЕ УПЛОТНЕНИЕ | 295
4048670 | ТОРЦЕВОЕ УПЛОТНЕНИЕ ДЛЯ NP | 295
4048671 | ТОРЦЕВОЕ УПЛОТНЕНИЕ NP100/400 | 471
4048672 | ТОРЦЕВОЕ УПЛОТНЕНИЕ NP100/400V | 471
4048673 | ТОРЦЕВОЕ УПЛОТНЕНИЕ NP | 471
4048674 | ТОРЦЕВОЕ УПЛОТНЕНИЕ NP 125+150 | 483
4048675 | СТУ NP32-65/125 SIC/SIC/V компл. | 393.46
4048676 | ТОРЦЕВОЕ УПЛОТНЕНИЕNP32+40/160 | 408
4048677 | СТУ NP32/200 SIC/SIC/V компл. | 408.91
4048679 | СТУ CARBU-CARBU-VIT-NP50..160 компл. | 396.55
4048680 | СТУ CARBU-CARBU-VIT-NP80/160 компл. | 408.91
4048682 | СТУ NP32+40/200V SIC/SIC/V компл. | 444.96
4048683 | СТУ CARBU-CARBU-VIT-NP40-50 компл. | 444.96
4048685 | СТУ CARBU-CARBU-VIT-NP50...200 компл. | 545.9
4048686 | СТУ CARBU-CARBU-VIT-NP65...250 компл. | 502.64
4048688 | СТУ CARBU-CARBU-VIT-NP100..315 компл. | 515
4048689 | ТОРЦЕВОЕ УПЛОТНЕНИЕNP80/200V SIC/SIC/V | 517
4048690 | СТУ CARBU-CARBU-VIT-NP100-125 компл. | 515
4048691 | СТУ CARBU-CARBU-VIT-NP65...315 компл. | 515
4048692 | СТУ CARBU-CARBU-VIT-NP100/400 компл. | 636.54
4048694 | СТУ CARBU-CARBU-VIT-NP125..315 компл. | 636.54
4048695 | СТУ CARBU-CARBU-VIT-NP125..400 компл. | 649.93
4048697 | СТУ NP32-65/125 KOHLE/KERA/EP компл. | 447.02
4048698 | ТОРЦЕВОЕ УПЛОТНЕНИЕNP32+40/160 | 460
4048699 | СТУ NP32/200 KOHLE/KERA/EP компл. | 447.02
4048700 | СТУ CARBO-CERA-EP-NP-50-65/160 компл. | 447.02
4048703 | СТУ CARBO-CERA-EP-NP40..../250 компл. | 447.02
4048706 | СТУ CARBO-CERA-EP-NP100/200-31 компл. | 461.44
4048708 | СТУ CARBO-CERA-EP-NP100-125/25 компл. | 475
4048709 | СТУ CARBO-CERA-EP-NP65-80-100 компл. | 461.44
4048710 | СТУ CARBO-CERA-EP-NP100/400 компл. | 765.29
4048713 | СТУ CARBO-CERA-EP-NP125-150/40 компл. | 765.29
4048755 | ТОРЦЕВОЕ УПЛОТНЕНИЕ MVI1..16/6 | 113.8459
4049113 | Защита муфты LG=180мм (NP) комплект | 47.7405
4049114 | КОРПУС KUPPLUNGSSCHUTZ | 43
4049115 | Защита муфты NO PALIER32 L=370 мм | 56
4049116 | Защита муфты NO PALIER42 L=354 мм | 51
4049361 | kit multi-v 1 phase coupling O14xO14 | 143
4049362 | kit multi-v 1 phase coupling O19XO14 | 194
4049363 | kit multi-v 1 phase coupling O24xO14 | 199
4049545 | Корпус мотора 0,75-2P-T24-71N | 91
4049551 | Корпус мотора 1,1-2P-T24-71N | 91
4049553 | Корпус мотора 1,5-2P-T24-80N | 186
4049555 | Корпус мотора 1850Вт-2P-T-230/400-50-D12 | 139
4049642 | УПОРНОЕ КОЛЬЦО Ш/П | 30
4049656 | STAGE HOUSING SUPPORT VALVE-MC-3M3/H1KIT | 54.59
4049657 | STAGE HOUSING SUPPORT VALVE-MC6M3/H-1KIT | 54.59
4049859 | Торцевое уплотнение MC 3/6 к-т | 53.9514
4049861 | MC304-305 PUMP OTHERS STAGES KIT Old ran | 30.9
4049862 | LAST STAGE KIT MC304-305 PUMP Old range | 31.93
4049863 | Ступень 1-я MC604-605 к-т старые модели | 36.05
4049864 | СТУПЕНЬ С ВОЗВРАТОМ MC604-605 | 27.8821
4049865 | СТУПЕНЬ С ВОЗВРАТОМ MC604-605 | 35.7822
4050349 | ELBOW-3"-TC80 | 306.94
4050385 | Гильза ротора MVIS 209/210/407to410/805/ | 144
4050557 | МОДУЛЬ RS-7, RS-8 | 46
4050644 | МОДУЛЬ ДЛЯ MVIS (В СБОРЕ) | 114
4050648 | Ступень первая MVIS 202/402 комплект | 19
4050649 | СТУПЕНЬ MVIS 200 КОМПЛЕКТ | 47
4050650 | Ступень MVIS 200 комплект | 61
4050651 | Ступень MVIS 200 комплект | 59
4050662 | Ступень MVIS 400 комплект | 53.0038
4050663 | СТУПЕНЬ MVIS 400 КОМПЛЕКТ | 61
4050664 | СТУПЕНЬ MVIS800 КОМПЛЕКТ | 46
4050665 | СТУПЕНЬ С ДИФФУЗОРОМ MVIS800 | 108
4050917 | ГИБКИЙ ШЛАНГ | 25
4051109 | SUCTION CASING VALVE EPDM AND STAIN.STEE | 19
4051316 | Уплотнение крышки клеммной коробки MHI/M | 5
4051859 | КАБЕЛЬ 3М, С ПОПЛАВКОМ, КОМПЛ. | 84.872
4052215 | Шланг соединительный 1"1/4-DN40-PVC | 6
4052326 | Клеммная коробка Z25/2 DM компл. | 44.29
4052334 | КОРПУС НАСОСА MVI16 | 895
4052335 | КОРПУС НАСОСА MVI32 PN16 | 450.9134
4052336 | КОРПУС НАСОСА MVI32 PN25 | 720
4052337 | КОМПЛЕКТ УПЛОТНЕНИЙ | 106
4052338 | Кожух насоса MVI16 1.4301 комплект | 87
4052339 | КОРПУС КОЖУХ НАСОСА | 110
4052340 | Кожух насоса MVI16 1.4301 комплект | 110
4052341 | КОРПУС НАСОСА MVI3204 1.4301 | 174
4052342 | КОРПУС КОЖУХ НАСОСА MVI1606 | 144
4052343 | КОЖУХ НАСОСА | 157.59
4052344 | КОРПУС КОЖУХ НАСОСА | 222
4052345 | Кожух насоса MVI16/32 1.4301 комплект | 222
4052346 | MVI16-КОЖУХ НАСОСА | 1014
4052347 | КОРПУС НАСОСА MVI32 1.4404 | 1797
4052348 | Основание насоса MVI32 PN25 1.4404 компл | 1894
4052349 | Кожух насоса MVI32 1.4404 комплект | 157
4052350 | КОРПУС КОЖУХ НАСОСА | 122
4052351 | Кожух насоса MVI16/32 1.4404 комплект | 144
4052352 | КОРПУС КОЖУХ НАСОСА MVI1605 | 144
4052353 | Кожух насоса MVI32 1.4404 комплект | 208.06
4052354 | Кожух насоса MVI16 1.4404 комплект | 157
4052355 | Кожух насоса MVI16/32 1.4404 комплект | 214
4052356 | Кожух насоса MVI16 1.4404 комплект | 226
4052357 | Кожух насоса MVI16/32 1.4404 комплект | 261
4052358 | Копус насоса MVI1613/14 комплект | 222
4052359 | Кожух насоса MVI32 1.4301 комплект | 261
4052360 | Шпильки стяжные корпуса MVI32 комплект | 56
4052361 | Шпильки стяжные корпуса MVI16/32 к-тект | 59
4052362 | Шпильки стяжные корпуса MVI32 комплект | 56
4052363 | Шпилька корпуса MVI16/32 комплект | 87
4052364 | Шпильки стяжные корпуса M16 L=475мм | 105
4052365 | Шпильки стяжные корпуса MVI32 комплект | 134
4052366 | Кожух насоса MVI16 1.4404 комплект | 261
4052367 | Кожух насоса MVI32 1.4404 комплект | 307
4052368 | Шпильки стяжные корпуса MVI16 комплект | 58
4052369 | Шпильки стяжные корпуса MVI16 комплект | 66
4052370 | Шпильки стяжные корпуса MVI16 комплект | 82
4052371 | Шпильки стяжные корпуса MVI16 комплект | 99
4052372 | Шпильки стяжные корпуса MVI16 комплект | 117
4052996 | ТОРЦЕВОЕ УПЛОТНЕНИЕ | 1323
4052998 | Кабель + ввод комплект | 375
4053008 | СТУ TC80M200/190 комплект | 2053
4053011 | Кабельный ввод TC80M200/190 комплект | 72
4053014 | Шпонка рабочего колеса TC80M200/190 | 16
4053874 | КОРПУС НАСОСА TMW32/8-11 | 27
4053885 | END-SHIELD-FAN-SIDE- | 201.88
4053898 | Приемная решетка TMW32/11 HD комплект | 27
4054116 | ТОРЦЕВОЕ УПЛОТНЕНИЕ TM32/7 | 9.5378
4054117 | Система самоочистки | 6
4054118 | КОНДЕНСАТОР 10 µF | 12.7308
4054119 | КОНДЕНСАТОР 10?F | 17
4054234 | IPH PUMP MECHANICAL SEAL KIT | 171
4054371 | ADAPT-F-DP/DN65 | 129.78
4054533 | СТУПЕНЬ С ВОЗВРАТОМ MC304-305 | 38
4054534 | СТУПЕНЬ С ВОЗВРАТОМ MC304-305 | 36
4054535 | СТУПЕНЬ С ВОЗВРАТОМ MC304-305 | 40
4054544 | СТУПЕНЬ БЕЗ ВОЗВРАТА MC604-605 | 40
4055298 | Ротор-SHAFT-SHC-1.85KW-THREE-PHASE | 140.08
4055994 | КАБЕЛЬ TMW32/11HD 10M | 62.5931
4055995 | ТОРЦЕВОЕ УПЛОТНЕНИЕ TMW32/11 HD | 22.3304
4056177 | Корпус подшипника SHC P216-M125 | 51
4056282 | Подшипник 6207-C3-2RS1-HT51 | 10.16
4056567 | СТУПЕНЬ ВЕРХНЯЯ ДЛЯ MVI- | 102.4644
4056569 | КОЖУХ НАСОСА D.204 - VMI5202 | 49
4056570 | КОЖУХ НАСОСА MVI52 1.4301 | 61
4056571 | Корпус насоса внешний Ø204-VMI5207/08-AI | 105
4056983 | cooling Pipe8"DNR5"L2090-galvanised-vert | 1443.03
4056989 | КРУГЛОЕ УПЛОТНИТЕЛЬНОЕ КОЛЬЦО | 5
4056998 | Рама опорная SHC | 51
4057002 | КОЖУХ НАСОСА BAC-1"1/2-2" | 34
4057286 | Муфта N-EUPEX B125 часть 1 D24 L50 | 89
4057301 | Муфта N-EUPEX B80 часть 4 D28 L30 | 34
4057305 | Муфта N-EUPEX B110 часть 4 D48 L40 | 59.74
4057307 | Муфта N-EUPEX B125 часть 4 D48 L50 | 130.81
4057308 | Муфта N-EUPEX B125 часть 4 D55 L50 | 130.81
4057310 | Муфта N-EUPEX B140 часть 4 D60 L55 | 175
4057375 | Клеммная колодка 40/25 3P | 16
4057376 | Клеммная колодка 40/25 6P | 16
4057377 | Клеммная колодка 50/32 3P | 12.7308
4057378 | Клеммная колодка 50/32 6P | 16
4058298 | BM-SDL/1,5-2-1-230-50 | 1556.33
4058306 | КОЖУХ ВЕНТИЛЯТОРА QS 80 TEE | 31
4058529 | Крепления вала MHIE4 комплект | 23
4058533 | Крепления вала MHIE8 комплект | 23
4058569 | Корпус VMI-DN80-PN16/25-316 | 1816
4058645 | Кожух насоса MVI16 1.4404 | 52
4058647 | Кожух насоса MVI32/52 1.4404 | 59
4058654 | Кожух насоса MVI32/52 1.4404 | 128
4058812 | cooling Pipe8"DNR4"L1895-galvanized-hori | 1764.39
4059041 | ЩИТ МОТОРА (ВЕНТИЛЯТОР) | 267
4059398 | END-SHIELD-SHAFT SIDE B3 QU/QS/Q2E160 | 152.44
4059400 | Опора мотора правая /левая QU/Q2E200 | 123.6
4059629 | SHAFT SLEEVE NOH 65-315 | 635.51
4059633 | Подшипник NJ 310ECP | 283.25
4059944 | 1-Я СТУПЕНЬ MVI 16ХХ-6" К-Т | 74.5205
4059945 | СТУПЕНЬ MVI 16ХХ-6" К-Т | 127.0711
4059946 | СТУПЕНЬ MVI 16ХХ-6" К-Т | 85.696
4059947 | СТУПЕНЬ MVI 16ХХ-6" К-Т | 74.4484
4059948 | СТУПЕНЬ MVI 16ХХ-6" К-Т | 69.834
4059949 | СТУПЕНЬ С ДИФФУЗ MVI16-6" К-Т | 140
4059951 | КРЕПЛЕНИЕ ВАЛА MVI 16ХХ-6" К-Т | 37
4060047 | cooling Pipe 8" DNR5"-8125-3-galvan-hori | 1489.38
4060053 | BASE FOOT TP40S/25 | 188.49
4060054 | ELBOW-R1"1/2-SCHLAUCH | 227.63
4060270 | cooling Pipe 8" DNR5"-8125-1-galvan-hori | 1416.25
4060277 | Крепления вала MHI 1602/1603 комплект | 34
4060278 | Крепления вала MHI 1604 комплект | 34
4060280 | СТУПЕНЬ MVI 16ХХ-"A" К-Т | 73.4905
4060281 | Ступень MHI 1602 "A" комплект | 80
4060282 | Ступень MHI16 комплект | 87
4060283 | СТУПЕНЬ MVI 16ХХ-6" К-Т | 79.2688
4060284 | СТУПЕНЬ MVI 16 КОМПЛЕКТ | 42.0549
4060454 | СТУПЕНЬ БЕЗ ВОЗВР. ДЛЯ MVI- | 177.7677
4060455 | СТУПЕНЬ С ВОЗВР. ДЛЯ MVI 52К-Т | 304.2311
4060456 | СТУПЕНЬ С ВОЗВР. ДЛЯ MVI 52К-Т | 235.9112
4060457 | СТУПЕНЬ С ВОЗВР. ДЛЯ MVI 52К-Т | 159.1144
4060458 | СТУПЕНЬ MVI 52 КОМПЛЕКТ | 175.0176
4060469 | КРЕПЛЕНИЕ ВАЛА MVI 52, к-т | 37
4060522 | ВЕНТ. КЛАПАН+УПЛ. MVIS 2/4 | 30.3541
4060523 | ВЕНТ. КЛАПАН+УПЛ. MVIS 2/4/8 | 30
4061634 | SEAL-KIT-PN16-SIC/SIC-VITON-MVI16-32 8" | 722
4061698 | SEAL-KIT-MULTI-V2-4-8-PN25-SIC/SIC-VITON | 231
4061729 | Щит мотора AS MP3/MP603+604 | 8
4061737 | FAN-COVER-QU132S-TOLE | 52.53
4061836 | Болт M6X10 ISO4762 8.8 A2 | 5
4061837 | Шайба-Z-5.3X10X1 A2 | 5
4061914 | Кожух насоса Ø204-VMI5202-AISI316L | 64
4061954 | GASKETS NES 50-32-200-K1 KIT | 134
4061965 | Кожух насоса Ø204 MVI5204 AISI 1.4404 | 70
4061966 | Кожух насоса Ø204 MVI5205/06 AISI 1.4404 | 91
4061967 | Кожух насоса Ø204-MVI5207/08-AISI316L | 119
4062055 | Крышка клеммной коробки MHI/MP EM мот.GR | 29
4062056 | Крышка клеммной коробки MHI/MP DM мот.GR | 29
4062059 | Вентилятор 63-MHI Ø110 | 42
4062252 | MO.MHI 0,55/2/71N 3~400V IE1 VP. | 277
4062254 | MO.MHI 0,55/2/71N 3~400V IE1 VP. | 316.931
4062276 | MO.MHI 1,5/2/80N 1~230V IE1 VP. | 542
4062360 | Клеммная коробка BAC 40-129/136 комплект | 36
4062361 | Крышка клеммной коробки BAC40-128/134 к- | 36
4062453 | SEAL-KIT-PN25-SIC/SIC-VITON-MVI16-32 8" | 459
4062629 | MECHANICAL SEAL KIT | 263
4063222 | cooling Pipe 8" DNR5"-8125-3-GALV-Vertic | 1383.29
4063412 | TERMINAL-BOX-COVER-MOT-QS 132S | 48
4063927 | Конденсатор PRIMSON 16мкф | 15
4064020 | Торцевое уплотнение LRL-JRL-D17 | 100.8
4064080 | СТУ NP200-400 | 2577.06
4064120 | Полипропиленовый трос Ø6мм | 1
4064250 | CÂBLE GRIP SIZE 5 | 11
4064252 | SUBMERSIBLE MOTORS CABLE 3X1.5 LG:1.5M | 49.44
4064389 | FAN-QUFA132M2A | 36.05
4064668 | ЩИТ ПОДШИПНИКА МОТОРА D.E | 179
4064705 | УПЛОТНЕНИЕ ТОРЦЕВОЕ | 99.5701
4064706 | Вал NO200-400H51 NP250-355H51 | 2126.95
4064740 | REPLACEM.MODULE MVIE/MHIE206/405/803 KIT | 1353.42
4064887 | GASKET 4X356 NPG 250/315 VP. | 54.59
4064981 | ROULEMENT | 366.68
4065278 | к-т упл. PN16-SIC-SIC-EPDM-MVI16/32 | 187
4065279 | УПЛОТНЕНИЕ ТОРЦЕВОЕ PN25 MVI | 99.5289
4065386 | Фонарь FT130-VMI-8&10"-GJL | 179
4065387 | ФОНАРЬ FF265-VMI-8&10"-GJL | 305
4065390 | Фонарь-FF400-VMI-10"-GJL250 | 205
4065441 | УПЛОТНЕНИЕ КОРПУСА НАСОСА NPG | 157
4065458 | Вкладыши муфты | 30
4065468 | Защитная крышка E24 ZINK | 19
4065469 | Шайба подшипника-Ø72xØ45x2 | 23
4065633 | Привод компактный 18,5кВт2T40P54V1-160L2 | 8858
4065865 | EMBASE BAB 105X105 QS/Q2E90-112 | 33.99
4065866 | Шпильки мотора (3шт) QU90-132S+QSQ2E90-112 | 5.15
4066058 | Рабочее колесо WASHER | 8
4066060 | DEFLECTOR | 31
4066083 | Рабочее колесо NPG300-450 | 7848
4066085 | Уплотнение корпуса NPG 300-500 | 169
4066088 | NUT Рабочее колесо | 65.92
4066090 | BALL BEARING NU2316 | 856.96
4066097 | Уплотнительное кольцо CASING NO 400-650H61 | 192.61
4066101 | CASING GASKET NOE 500-500 H62 | 436.72
4066688 | Гайка M16 DIN934 A2 (1.4301) | 5
4066998 | Ступень верхняя MVI1-304 | 25
4066999 | Ступень центрирующая MVI1 1.4404 | 18
4067136 | Вал насоса-VMI-D22-1608/3206-316-LEFT TA | 164.8
4067331 | TERMINAL BOARD FIXING LG.26MM | 5
4067333 | Вал насоса VMI-Ø22-7001-431 | 113
4067335 | ВАЛ НАСОСА MVI 7002 | 94
4067338 | ВАЛ НАСОСА MVI 7003 D.22 - 431 | 114
4067351 | КОМПЛЕКТ 1 СТУПЕНИ НАСОСА | 30.3541
4067352 | КОМПЛЕКТ 2/3СТУПЕНИ НАСОСА | 29.0357
4067353 | КОМПЛЕКТ ПОСЛЕД.СТУПЕНИ НАСОСА | 36
4067417 | Вал насоса-VMI-Ø22-7004-431 | 136
4067419 | Вал насоса-VMI-Ø22-7005-431 | 136
4067421 | ВАЛ НАСОСА MVI D.22 7006-431 | 137
4067422 | Вал насоса-VMI-Ø22-7007-431 | 90.1765
4067423 | УПЛОТНИТЕЛЬНОЕ КОЛЬЦО | 9
4067435 | Ниппель смазочный M8 x 125 | 5
4067438 | Подшипник 6013C3-65x100x18 | 23.4222
4067439 | ПОДШИПНИК 7309-BEP-45x100x25 | 32
4067458 | MECHANICAL SEAL NOE BEARING H61 | 2294.84
4067487 | Уплотнительное кольцо ID.42.52x2.62-EPDM | 5
4067507 | Уплотнение 22x2.62-EPDM-KTW/WRAS | 5
4067519 | Шайба M8U- AISI304 | 5
4067796 | ТОРЦЕВОЕ УПЛОТНЕНИЕ К-Т BAC | 61.0069
4067841 | КРЫШКА ГИДРАВЛ. ЧАСТИ VMI70/95 | 326.3761
4067996 | MECHANICAL SEAL KIT IL-Z 25 | 70.04
4067997 | Рабочее колесо SPIRAL KIT IL-Z25 PUMP | 67.98
4068045 | Вентиль CIMM | 10.609
4068119 | Кожух охлаждающий AQUASON A24/TW5-204 | 40
4068120 | Винт M5x5 INOX A4-70 | 5
4068420 | SHAFT SLEEVE NP150-200H22 | 985.71
4068421 | GASKET F.SLEEVE NP150-200-H22 | 27.81
4069425 | ЩИТОК ДВИГАТЕЛЯ | 107
4069603 | ACCPLT-IMMERSON LG 33 | 28.84
4069604 | ACCPLT-IMMERSON LG 45 | 28.84
4069705 | Муфта N-EUPEX B160 часть 4 D65 L60 | 242
4069707 | Муфта N-EUPEX B180 часть 4 D75 L70 | 297
4070128 | cooling Pipe 8" DNR5"-8125-10-galvan-ver | 1706.71
4070299 | Сальниковая набивка MH125-75-2 | 158
4071458 | Щит мотора VMI30/60-GJL | 151
4071691 | Пружина обратного клапана насосы 6" | 9.27
4071692 | Клапан обратный насосы 6" | 65
4071693 | Седло резиновое клапана IC-6-12/18/24/45 | 11
4071694 | Седло металл. клапана IC-6-12/18/24/45 | 46
4071718 | Сетчатый фильтр моторы 6" насосы 6" | 31.93
4071749 | Вал D.14x182,5 316L | 43.7956
4071751 | Вал D.14x242,6 316L | 94
4071753 | Вал D.14x302,6 316L | 114
4071755 | ВАЛ D.14X382,6 316L | 125
4071757 | Вал D.14x422,7 316L | 81.3597
4071830 | Корпус ступени/рабочее колесо TWI4-03 к- | 98
4071833 | Корпус ступени/рабочее колесо TWI4-12 к- | 98
4071835 | Корпус напорный стандарт. TWI4-03 | 206
4071836 | Корпус напорный стандарт TWI4-04 | 212
4071837 | Ступень TWI4-07 комплект | 212
4071838 | Ступень TWI4-12 комплект | 212
4071844 | Корпус приемный/фильтр приемный TWI к-те | 123
4072087 | Пружина клапана 8"-насосы | 5
4072088 | Клапан 8"-насосы | 29.87
4072105 | Металлическое седло клапана IC-8-80 | 45.32
4072110 | Уплотнение DIA 124X4 | 6.18
4072249 | Прииемный корпус 6"-мотор IC-6-45 | 128.75
4072303 | Защита кабеля IC-10-25002 | 5
4072349 | Сетчатый фильтр мотор 8" IC8-100/8" IC-8-42/80 | 219
4072884 | JOINT TORIQUE MH4910-3PUMP | 5
4074289 | Крышка вентилятора QUFA160 | 67.98
4074532 | ВАЛ D.22X891,8-LEFT-1.4057 | 422
4074550 | Муфта N-EUPEX B180 часть 1 D54 L70 | 364.62
4074553 | Муфта N-EUPEX B225 часть 1 D54 L90 | 573.71
4074554 | Муфта N-EUPEX B225 часть 1 D69 L90 | 573.71
4074649 | Кожух вентилятора QS/Q2E112 | 35
4076305 | КОРПУС НАСОСА MHI4/MP6 1.4301 | 86
4076321 | КОРПУС НАСОСА MC 3/6 | 75
4076322 | КОРПУС НАСОСА MC305+605 | 75
4076374 | Щит мотора-QU/QE225/250 | 378.01
4077127 | Муфта N-EUPEX B225 часть 4 D80 L90 | 418.18
4078220 | КОЖУХ ВЕНТИЛЯТОРА Q2E225 TEE | 89
4078344 | Муфта N-EUPEX B200 часть 4 D80 L80 | 383
4078402 | ПОДШИПНИК 6311 C3 | 112
4080213 | Муфта N-EUPEX B160 часть 1 D39 L60 | 288.4
4080214 | COUPLING-1/2-NEUPEX-180-PART1-D39-L70 | 350.2
4080215 | Муфта N-EUPEX B200 часть 1 D54 L80 | 483
4080849 | КОНДЕНСАТОР 75MF | 123
4080917 | ENDSHIELD QU160 | 152.44
4081032 | Болт M10X45 ISO4762 8.8 ZN | 5
4081346 | Муфта N-EUPEX B125 часть 1 D29 L50 | 157.59
4081347 | Муфта N-EUPEX B125 часть 1 D39 L50 | 157.59
4081348 | Муфта N-EUPEX B140 часть 1 D29 L55 | 234.84
4081349 | Муфта N-EUPEX B140 часть 1 D39 L55 | 234.84
4081350 | Муфта N-EUPEX B140 часть 1 D54 L55 | 234.84
4081351 | Муфта N-EUPEX B160 часть 1 D29 L60 | 288.4
4081352 | Муфта N-EUPEX B160 часть 1 D54 L60 | 288.4
4081353 | Муфта N-EUPEX B180 часть 1 D29 L70 | 364.62
4081354 | Муфта N-EUPEX B200 часть 1 D69 L80 | 469.68
4081355 | COUPLING-1/2-NEUPEX-250-PART1-D54-L100 | 658
4081356 | Муфта N-EUPEX B250 часть 1 D69 L100 | 704.52
4081477 | ЩИТОК ДВИГАТЕЛЯ N.D.E. | 68
4081564 | Торцевое уплотнение MG12/22-G606-Q1BE3GG | 44.33
4081828 | Втулка вала дистанционная L=4мм | 7
4081829 | Втулка вала дистанционная L=8мм | 7
4081940 | СТУ NOH 100-315-H32 | 4120
4082500 | Кольцо VMI10"-316L | 61
4082956 | СТУПЕНЬ MVI1 1.4301 | 31
4082957 | СТУПЕНЬ MVI1 1.4301 | 49
4082958 | Корпус ступени MVI1 1.4301 комплект | 23
4082959 | РАБОЧАЯ СТУПЕНЬ MVI 107 | 31
4082960 | CТУПЕНЬ ПОДШИПНИК MVI1 1.4301 | 49
4082961 | CТУПЕНЬ MVI1 1.4301 | 31
4082962 | CТУПЕНЬ MVI1 1.4301 | 31
4082963 | Ступень MVI1 1.4404 комплект | 39
4082964 | Ступень с подшипником MVI1 1.4404 к-тект | 64
4082965 | Корпус ступени MVI1 1.4404 комплект | 30
4082966 | Ступень MVI100 316L комплект | 49
4082967 | Ступень с подшипником MVI100 316L к-тек | 64
4082968 | Ступень MVI100 316L комплект | 39
4082969 | Ступень MVI100 316L комплект | 49
4082970 | КРЕПЛЕНИЕ ВАЛА MVI1 КОМПЛЕКТ | 23
4082978 | Корпус приемный AQUASON/TW5 | 75
4083521 | ЗАДНЯЯ КРЫШКА НАСОСНОЙ КАМЕРЫ | 27.2332
4083523 | КОНДЕНСАТОР 20MF.400V | 10.609
4083524 | ИНЖЕКТОР WJ 202/203-X | 10.4648
4083525 | ПРОБКА M10X1.25 НАСОСА WJ | 5
4083526 | Ручка JETSON | 17
4083528 | КОЛЬЦО УПЛОТНИТ. WJ (ПРОБКА) | 5
4083529 | УПЛОТНЕНИЕ КРУГЛОЕ | 5
4083531 | КЛЕМНАЯ КОРОБКА (КОРПУС) | 37
4083532 | Клеммная колодка WJ202-203-204-EM | 16
4083533 | ВЕНТИЛЯТОР МОТОРА WJ 202/203 | 23.1441
4083534 | Клеммная коробка WJ203-X-DM | 37
4084034 | ТОРЦЕВОЕ УПЛОТНЕНИЕ TW 5 | 46
4084036 | Крышка диффузора AQUASON/TW5-208 | 30
4084038 | Коробка TW5-208 | 96
4084042 | Кожух AQUASON/TW5-208 | 76
4084043 | Виброгаситель AQUASON/TW5 | 5
4084044 | Кожух AQUASON A26/TW5-206 | 87
4084125 | BASEPLATE-CAST IRON-NO/NP N°10 | 1559.42
4084613 | Торц.уплотнение WJ 202/203/204 | 53.045
4084618 | Прокладка крышки клеммной коробки мот.80 | 10.609
4086657 | Опорная пластина SILENT MASTER комплект | 38
4086658 | Корпус SILENTBOX | 54
4086659 | КРЫШКА УПРАВЛ. SILENT MASTER | 16
4086661 | Трап гидравлический WILO EQ | 5
4087112 | CONNECTOR-4X1,5-1,5M-THREE/SINGLE-PHA-MD | 55
4087199 | BASEPLATE-CAST IRON-NO/NP N°2 | 111.24
4087251 | O'RING ( E 540-8 ) | 5
4087469 | FLASQUE-COTE VENTILATEUR QS112 | 87.55
4087551 | Защитная планка кабеля IC-6-2413 | 29.87
4087697 | ДИФФУЗОР WJ | 11.1858
4087990 | МЕМБРАНА ДЛЯ HWJ 202/203 20Л. | 25.7397
4088147 | Муфта N-EUPEX B250 часть 4 D100 L100 | 547.96
4088307 | Вал L=177,5мм MVI 1602/6 комплект | 85
4088308 | ВАЛ L=252,5 MVI 1603/1604 (6") | 70
4088309 | ВАЛ MVI 1605/06 - 327,5L | 71.7498
4088310 | ВАЛ КОМПЛЕКТ | 84.563
4088311 | ВАЛ КОМПЛЕКТ | 80.2885
4088312 | ВАЛ LG:552,5 MVI1611/1612(6") | 122
4088313 | ВАЛ LG:216 MVI 1602/1603 | 106
4088314 | ВАЛ КОМПЛЕКТ | 116.0295
4088315 | ВАЛ LG:285 НАСОСА MVI 1605 | 136
4088316 | Вал L=319,5мм MVI 1606 комплект | 146
4088317 | ВАЛ ДЛЯ MVI 3205 | 123.9811
4088318 | ВАЛ ДЛЯ MVI 1609/1610 | 166
4088319 | ВАЛ КОМПЛЕКТ | 178.808
4088320 | ВАЛ LG:595,5 MVI 1613/1614 KIT | 195.6073
4088321 | ВАЛ НАСОСА MVI, ДИАМ.22, 316L | 222
4088322 | ВАЛ НАСОСА MVI3202 LG:204,5ММ | 96.7479
4088323 | ВАЛ НАСОСА MVI 3204/5203 | 123.1262
4088324 | ВАЛ ДЛЯ MVI 5206 | 153.8202
4088325 | ВАЛ LG:234,5 MVI 5202 SET | 105.2454
4088326 | ВАЛ ДЛЯ MVI 5204 | 144.1279
4088327 | ВАЛА КОМПЛЕКТ ДЛЯ | 212
4088711 | Гайка-H-M16-A4.70-(ATX) | 1
4088729 | VENTILATEUR MOTEUR LS 160 MP | 156.56
4088754 | KNUCKLE NUT SILENTBOX | 5
4088756 | ДИФФУЗОР СТУПЕНЬ SILENTBOX | 7
4088759 | Кнопка SILENTMASTER WILO | 5
4088777 | Втулка подшипника MS65A | 11
4088778 | Кольцо щелевое MS65A | 10
4088779 | Втулка подшипника MS75_ME100 | 13
4088781 | Кольцо щелевое MS75 | 10
4088782 | Кольцо щелевое ME100 | 11
4088784 | Втулка подшипника ME125_MT500 | 14
4088785 | Кольцо щелевое ME125 | 13
4088786 | Кольцо щелевое MT500 | 27
4088788 | Кольцо щелевое MT750 | 31
4088868 | Прокладка корпуса ASP 1000X1000X0.5MM | 149
4089173 | Картридж автоматической подачи смазки | 124.11
4089505 | ПОДШИПНИК 6314-2RS C3 | 308
4089853 | ПОДШИПНИК 6322-C3 | 967
4090022 | Болт E1412 KB 50x40 LK-KREUZ H STVZ | 5
4090057 | COMPLETE-MOTOR-MP-603 EM | 276.04
4090073 | КЛЕМНАЯ КОРОБКА ДЛЯ MC-EM (71) | 35.1539
4090074 | КОРОБКА КЛЕММНАЯ MC-EM (80) | 33.9591
4090075 | Клеммная коробка MC-DM (63) комплект | 35
4090076 | Клеммная коробка MC-DM (71) комплект | 36
4090077 | Клеммная коробка MC-DM (80) комплект | 37
4090582 | TERMINAL BOX COVER 170X187 QU200-250 | 104.03
4090593 | KIT EBMS-2G 1.1KW TO 4KW-T | 273
4090850 | Возвратный канал NORYL SILENTBOX | 10.609
4090852 | Комплект уплотнений ref.527520 | 48.89
4091155 | Приемный фильтр 6"-мотор IC-6-45 | 38.11
4091218 | Шпильки стяжные насоса M12 MVI 114 к-тек | 52
4091219 | Шпильки стяжные насоса M12 MVI 118 к-тек | 52
4091220 | Шпильки стяжные насоса M12 MVI121 к-тект | 52
4091257 | CONTROL BOX 0.33KW 16µF SUMOTO | 57
4091258 | CONTROL BOX 20µF SUMOTO | 57
4091259 | Блок пусковой 25мкФ SUMOTO | 55.62
4091294 | МОДУЛЬ MVIE/MHIE-2,2КВТ IE1 | 1360.1562
4091455 | Винт M3,5 L14мм DIN7500 | 5
4091560 | Крышка вентилятора PS80 пласт. | 59
4091561 | КОЖУХ ВЕНТИЛЯТОРА МОТОРА | 32
4092063 | Решетка защитная H10 | 64
4092065 | Решетка защитная NO H21/H31 | 54
4092424 | ЗАЩИТА МУФТЫ MVI FT85/130 | 25
4092425 | Защита муфты FF265/300 MVI комплект | 32
4092498 | УПЛОТНЕНИЕ ЭЖ-ДИФФ. WJ 202/203 | 5
4092741 | Сгон-2634-G1"1/2>G1" | 7.9156
4092802 | ВАЛ MVI D14-L177.5-1.4301 | 33
4092830 | Вал VMI D22-L295.8-1.4301-левая резьба | 29.87
4094075 | ТОРЦЕВОЕ УПЛОТНЕНИЕ MHIL EPDM | 63.3759
4094300 | LANTERN MOTOR-VMI-56C-6P-NEMA-MACHINED | 84.46
4094303 | LANTERN MOTOR-VMI-182TC-6P-NEMA-MACHINED | 103
4094304 | LANTERN MOTOR-VMI-213TC-6P-NEMA-MACHINED | 113
4094356 | ТОРЦЕВОЕ УПОТНЕНИЕ (КОМПЛЕКТ) | 254
4094357 | Уплотнение торцевое IPH-O к-т | 214.5696
4094358 | ТОРЦЕВОЕ УПОТНЕНИЕ (КОМПЛЕКТ) | 227.8566
4094462 | Болт M10 (4 шт.) компл. | 10.3
4094664 | ELASTIC RING D90x3 | 5
4094828 | Дренажный комплект SILENT MASTER | 50.5112
4094917 | MECHANICAL SEAL FOR NOE 200-400 H51 | 1880
4095141 | МОДУЛЬ ДЛЯ MVIS (ВАРИАНТ B) | 91.5155
4095203 | МУФТА MVI DM D14XD14. | 71.1112
4095204 | МУФТА НАСОСА MVI D14ХD14. | 82
4095207 | МУФТА ДЛЯ MVI DM D.14XD.19 | 78.5478
4095208 | КОМПЛЕКТ МУФТЫ MVI D14XD19 | 131.0778
4095214 | КОМПЛЕКТ МУФТЫ MVI D14XD24 | 89
4095215 | КОМПЛЕКТ МУФТЫ MVI D14XD24 | 249
4095219 | КОМПЛЕКТ МУФТЫ MVI D14XD28 | 106
4095221 | КОМПЛЕКТ МУФТЫ MVI D.14X38 | 133
4095224 | Муфта MVI D22XD24 3-ф. комплект | 106
4095226 | КОМПЛЕКТ МУФТЫ MVI D22XD28 | 112.682
4095228 | КОМПЛЕКТ МУФТЫ MVI D.22Х38 | 143
4095230 | КОМПЛЕКТ МУФТЫ MVI D22XD42 | 207
4095239 | МУФТА MVI D.22XD.48, КОМПЛЕКТ | 235
4095531 | КОМПЛЕКТ ЗАПОЛНЕНИЯ | 29
4095533 | Кожух SILENT MASTER комплект | 32
4095540 | ТОРЦЕВОЕ УПОТНЕНИЕ | 59
4095586 | Мотор SILENT MASTER 304-EM комплект | 213
4095587 | Мотор SILENT MASTER 305-EM комплект | 240
4095588 | СТУПЕНЬ С ОБРАТНЫМ КЛАПАНОМ | 29
4095589 | СТУПЕНЬ 1 С ОБРАТНЫМ КЛАПАНОМ | 33
4096353 | Опора корпуча нерж. 304 Ø148 | 160
4097224 | УПЛОТНЕНИЕ ТОРЦЕВОЕ D.75 ММ | 517
4097308 | Крышка клеммной коробки мотор QS132+QU/QS160 | 49.44
4097309 | Клеммная коробка 120X120 QSQ2E132+QUQS/Q2E1 | 39.14
4097361 | ТОРЦЕВОЕ УПЛОТНЕНИЕ MVI | 137.0415
4097807 | Муфта N-EUPEX B110 часть 1 D39 L40 | 130.81
4097852 | Шайба CS-16.4-32-2.8-NFE25-511-A2 | 5
4097982 | Муфта N-EUPEX A315 часть 2+3 D110 L125 | 1150.51
4098017 | Муфта N-EUPEX B280 часть 1 D69 L110 | 836.36
4098020 | Муфта N-EUPEX B280 часть 4 D100 L110 | 600.49
4098073 | Задний подшипник мотора BAC 129/136 к-те | 28
4098074 | Задний подшипник мотора BAC128/134 к-тек | 30
4098092 | MODULE KIT 15Kw MVIE | 4563
4098094 | Модуль к-т 22кВт MVIE | 5245.79
4098908 | ПОДШИПНИК 6316/2RS-C3 | 321
4099011 | модуль MVIE-1,1KW-M2 | 1574
4099050 | FAN COVER SM 280 S4 | 458.35
4099285 | Коннектор-4X1,5-1,5M-3/1-PHA-MD-316SS | 63.7249
4099332 | MECHANICAL SEAL CHAMBER GASKET NP250-250 | 82
4099349 | Подшипник упорный WRH69/125-7 | 307.97
4099350 | Уплотнительное кольцо Rep 507.1 | 5
4099450 | Уплотнительное кольцо Rep 412.1 | 15.45
4099451 | Уплотнительное кольцо Rep 412.2 | 23
4099470 | Крепеж ручки M8 для WJ | 5
4099547 | Шпильки стяжные насоса M16 LG=183мм к-те | 46
4099559 | УПЛОТНЕНИЕ ТОРЦЕВОЕ IPH-W | 182.9383
4099914 | ASSEMBLY GRD.MVI2P. PN25SIC-SIC | 338.87
4099997 | Защитная втулка вала NP 250-250 | 1004.25
4099998 | Уплотнительное кольцо втулки NP250-250 | 30.9
4099999 | Крышка СТУ NP250-250 | 508.82
4100494 | УПЛОТНЕНИЕ ТОРЦЕВОЕ (КАРТРИДЖ) | 329.8884
4100565 | Terminal Box Cover 94X94 QS63-80+Q2E80 | 24
4100812 | CERTIFICATE CIRC EX PUMPS 2.1 EN10204 | 1
4100813 | CERTIFICATE CIRC EX PUMPS 2.2 EN10204 | 78
4100814 | CERTIFICAT CIRCULATING 3.1 EN10204 HYDRO | 241
4100818 | CERTIFICATE PBU SUBMER 2.1 EN10204 | 1
4100819 | CERTIFICATE PBU SUBMER 2.2 EN10204 | 80.34
4101039 | ЩИТОК ПОДШИПНИКА | 149
4101040 | TERMINAL BOX +COVER QUFA160 M2 B40-6529C | 52.53
4101206 | TWO WEAR RING KIT ASP150C PUMP | 586.07
4101212 | Щелевое кольцо ASP200CS к-т | 2081.63
4101239 | Вентилятор мотора QSFC 80 | 47.38
4101240 | FAN MOTOR QSFC 90 | 8
4101241 | FAN MOTOR QSFC 112 | 80
4101252 | Крышка вентилятора мотор QSFC 90 | 25.75
4101271 | TERMINAL BOX +COVER QSFC 132 | 45.32
4101272 | Клеммная коробка+крышка QSFC 71- 80 | 27.81
4101273 | TERMINAL BOX +COVER QUFA180M2A40 | 70.04
4101276 | Клеммная коробка+крышка QSFC 90 - 100 | 41.2
4101290 | END SHIELD FAN QSFC 90 Arcelik | 29.87
4101303 | FAN MOTOR QUFA 160 | 36.05
4101447 | CERTIFICATE CIRCULATING 3.1 HYDRO+HYDRAU | 958.93
4102119 | ПОДШИПНИК 6317-C3 | 218
4102226 | Уплотнительное кольцо + GASKETS COMPLETE KIT PUMP EL2 | 57.68
4102227 | Уплотнительное кольцо (к-т) ASP | 59
4102673 | Муфта N-EUPEX B280 часть 1 D79 L110 | 836.36
4102901 | Винт CHC-M6X14-8.8-ISO4762-GEOMET500A | 5
4103028 | FAN MOTOR QS71 | 18.54
4103201 | Мотор MHIE403-1 | 442.6116
4103733 | Винт CHC-M5X12-8.8-ISO4762-GEOMET500B+L | 5
4103734 | Винт CHC-M5X25-12.9-ISO4762-GEOMET500B+ | 5
4103909 | Муфта N-EUPEX A315 часть 1 D89 L125-2 | 1056.78
4104418 | END SHIELD FAN QU 250 M4C 40H | 373.89
4104419 | ЧАСТОТНЫЙ ПРЕОБРАЗОВАТЕЛЬ MVIE-1,1KW-M13 | 1639
4104425 | TERMINAL-BOX- COVER-125x140 AM QU160-180 | 59
4104499 | MOTOR END SHIELD B5 FF215 QU/QS100 | 100
4104591 | Уплотнения MVI1609-10 компл. | 181.28
4106048 | Пробки залива/дренажа EPDM HELIX FIRST к-т | 26.78
4106049 | ЗАЛИВНАЯ ПРОБКА | 32
4106074 | МАНОМЕТР ДЛЯ FLUIDCONTROL | 14.9659
4106283 | Защита муфты MVI комплект | 72
4106284 | Защита муфты MVI комплект | 72
4106285 | ЗАЩИТА МУФТЫ MVI7004. | 72
4106307 | Шпильки стяжные насоса M16 L=168мм MVI70 | 52
4106308 | ШПИЛЬКА КРЕПЕЖНАЯ (КОМПЛ- 4ШТ) | 59
4106309 | Шпильки стяжные насоса M16 L=338мм MVI70 | 70
4106310 | Шпильки стяжные насоса M16 L=423мм MVI70 | 85
4106311 | Шпильки стяжные насоса M16 L=508мм MVI70 | 112
4106312 | Шпильки стяжные насоса M16 L=593мм MVI70 | 120
4106313 | Шпильки стяжные насоса M16 L=678мм MVI70 | 122
4106314 | Верхняя полумуфта комплект D.42мм | 210
4106315 | КОНИЧЕСКАЯ ВТУЛКА МУФТЫ | 43
4106316 | Верхняя полумуфта комплект D.48мм | 220
4106317 | Верхняя полумуфта комплект D.55мм | 283
4106341 | МУФТА НИЖНЯЯ 1/2 MVI, КОМПЛЕКТ | 670
4106342 | МУФТА НИЖНЯЯ 1/2 MVI, КОМПЛЕКТ | 615.4353
4106345 | ОПОРА ПОДШИПНИКА к-т | 31.93
4106346 | КОЛЬЦО УПЛОТНИТЕЛЬНОЕ 1 СТУП. | 72
4106347 | Приемное кольцо на другие ступени к-тект | 59
4106350 | ТОРЦЕВОЕ УПЛОТНЕНИЕ (КАРТРИДЖ) | 291.7166
4106355 | УПЛОТНЕНИЕ ТОРЦЕВОЕ RMG12/24 | 200.232
4106358 | Ступень MVI70 комплект | 982
4106359 | Ступень MVI 70 комплект | 886.8403
4106360 | Ступень MVI 70 комплект | 933.1388
4106443 | Ступень MVI 70 комплект | 982
4106446 | СТУПЕНЬ НАСОСА MVI 70... | 1090
4106447 | СТУПЕНЬ С ПОДШИПНИКОМ MVI 70. | 1137.0582
4106567 | FAN COVER AF112M /2H -11 | 67.98
4106830 | END-SHIELD-SHAFT -SIDE-B3 QU/Q2E180 | 267
4106941 | Вентилятор Q2E160/4-6+QUQS160/4+QU/Q2E180/4 | 81.37
4106942 | КОРПУС КЛЕММНОЙ КОР. QU/Q2E180 | 60
4107259 | Муфта N-EUPEX A315 часть 1 D79 L125-1 | 1056.78
4107260 | Муфта N-EUPEX A315 часть 2+3 D100 L125 | 1150.51
4107439 | ВКЛАДЫШИ ЭЛАСТИЧНЫЕ (КОМПЛЕКТ) | 193
4107451 | shaft sleeve NO 150.400 VH31-TR | 220.42
4107528 | Муфта N-EUPEX B125 часть 1 D28 L50 | 157.59
4107663 | Вал NOE250-250H40 | 3128.11
4107788 | Щит мотора N.D.E.LS90 L | 224.54
4108519 | CТУПЕНЬ №1 MHIL5 | 36.3281
4108520 | CТУПЕНЬ ПОСЛЕДНЯЯ MHIL5 | 41
4110266 | MECHANICAL SEAL H7N 55 Q1AEGG | 3229.05
4110464 | CONTRE BRIDE J-B DN32 | 1551.18
4110470 | CONTRE BRIDE SJ-B DN100 | 1551.18
4110471 | REGULATEUR NIVEAU 10m | 1469.81
4110472 | SWE2-10TRI ( 4 à 6,3A) | 1469.81
4110473 | FLOTTEUR A BILLE 20M CABLE | 1469.81
4110474 | SWE2-8TRI ( 2,5 à 4A) | 1469.81
4110475 | SWE2-7TRI ( 1,6 à 2,5A) | 1469.81
4110476 | CLAPET ANTI RETOUR DN80 | 1469.81
4110477 | CLAPET A BOULE DN65 | 1469.81
4110478 | SGW2-11DD | 1427
4110479 | SWE2-6MONO( 1 à1,6A) | 1427
4110480 | SWE2-8MONO (2,5 à 4A) | 1427
4110481 | CLAPET A BOULE DN50 | 1469.81
4110482 | CLAPET A BOULE DN100 | 1469.81
4110483 | SWE1-20 (13 à 18A) | 1427
4110484 | SWE2-16TRI (9 à 14A) | 1469.81
4110497 | Ротор SHAFT SHC 0.75KW THREE-PHASE | 144
4110498 | Ротор SHAFT SHC 1.1KW THREE-PHASE | 99
4110500 | Ротор SHAFT SHC 1.85KW THREE PHASE | 106
4110747 | Конденсатор 16мкФ мотор LS 71-0.55кВт | 33.99
4110755 | Напорный к-т без корпуса насоса | 75.19
4110982 | ПОДШИПНИК 6319-C3 | 424.36
4110983 | ПОДШИПНИК 6316-C3 | 263
4111241 | MECHANICAL SEAL KIT MC OEM | 84
4111533 | Муфта N-EUPEX A315 часть 1 D94 L125-1 | 1056.78
4111538 | iKIT компл. | 30.9
4117344 | SWE1-10(4 à 6,3) | 1469.81
4117348 | Муфта N-EUPEX B110 часть 1 D29 L40 | 130.81
4117997 | Уплотнения MHI-OEM-JOHN-CRANE компл. | 238.96
4118309 | КОМПЛЕКТ НАГНЕТАЮЩЕГО ПАТРУБКА | 198
4118430 | Щелевое кольцо TWI5-(SE)-3.. к-т | 195.7
4118673 | ТОРЦЕВОЕ УПЛОТНЕНИЕ MVIL-16B | 68.2993
4118674 | ТОРЦЕВОЕ УПЛОТНЕНИЕ MVIL-10B | 62.7888
4118881 | COUNTER FLANGE J-B DN 200 | 1551.18
4119171 | SHAFT NOE250-355 | 6275.79
4119246 | Щит мотора | 142
4119377 | FLAT GASKET | 18.54
4119568 | FLAT GASKET | 26.78
4119569 | PUMP COUPLING | 543.84
4119570 | MOTOR COUPLING | 554.14
4119640 | BALL BEARING KIT BECB 7314 | 2014.68
4119771 | SEAL-KIT-MHIL-GLYCOL | 106
4119888 | FRONT END SHIELD MOTOR SM225 | 444.96
4119889 | BACK END SHIELD MOTOR SM225 | 444.96
4120462 | Защита муфты FF3/400-VMI8&10"-1.4016 | 7
4120506 | Ступень MVIL1 1.4301 комплект | 25.75
4120591 | SHAFT NP250-315 PUMP | 2970.52
4120768 | ТОРЦЕВОЕ УПЛОТНЕНИЕ (СТАНДАРТ) | 141
4120821 | ТОРЦЕВОЕ УПЛОТНЕНИЕ D45 | 366
4120826 | Ступень MHIL1 комплект | 37
4120856 | СТУ CARBO/CARBURE/EPDM-NL-D32 к-т | 214.24
4120859 | Резиновые вкладыши муфты-тип E68-(6 шт.) | 34
4120861 | Муфта B68 D24/14 комплект | 131
4120862 | Муфта B68 D24/19 комплект | 162
4120863 | Муфта без вставки-B68-D24D24 комплект | 204
4120864 | Муфта со вставкой-H80-D24D14 комплект | 223
4120865 | Муфта со вставкой-H80-D24D19-WILO к-тект | 228
4120866 | Муфта со вставкой-H80-D24D24-WILO к-тек | 246
4120867 | Муфта B80 D24/28 комплект | 230
4120868 | Муфта B95 D24/38 комплект | 259
4120869 | Муфта со вставкой-H80-D24D28 комплект | 277
4120871 | Муфта B95-D24D42 комплект | 128.029
4120881 | МУФТА B125-D42/D55, КОМПЛЕКТ | 531
4120882 | МУФТА B125-D32/D55, КОМПЛЕКТ | 234.3971
4120889 | Муфта разборная H110-L100 D32/48 к-тект | 469
4120890 | Муфта B110-D24D48 комплект | 382
4120891 | Муфта разборная H110-L100 D24/48 к-тект | 462
4120892 | Муфта B125 D24/55 комплект | 462
4120893 | Муфта разборная H125-L100 D24/55 к-тект | 469
4120894 | Муфта B140 D32/60 комплект | 226
4120895 | МУФТА ПРИВОДНАЯ B160-D32/D65 | 619
4120896 | Муфта разборная H140-L100 D32/60 к-тект | 567
4120898 | Муфта разборная H160-L100 D32/65 к-тект | 634
4120899 | Муфта B110-D32D42 комплект | 398
4120908 | Муфта разборная H80-L140 D24/24 комплект | 280
4120909 | COUPLING WITH SPACER KIT-H80-D24D28 к-те | 280
4120913 | Муфта разборная H95-L140 D24/38 комплект | 363
4120917 | COUPLING WITH SPACER KIT-H95-D24D42 к-те | 363
4120919 | МУФТА РАЗБОРНАЯ (КОМПЛЕКТ) | 469
4120921 | Муфта с вставкой H125-D24D55 комплект | 490
4120933 | Муфта с вставкой H95-D32D42-комплект | 439
4120935 | МУФТА РАЗБОРНАЯ (КОМПЛЕКТ) | 415.7183
4122074 | МУФТА РАЗБОРНАЯ ДЛЯ NL. | 619
4122075 | Муфта B95 D42/42 комплект | 363
4122076 | Муфта B110 D42/48 комплект | 153
4122077 | Муфта разборная H95-L140 D42/42 комплект | 509
4122083 | Муфта с вставкой H110-D42D48 комплект | 550
4122084 | Муфта с вставкой H125-D42D55 комплект | 610
4122085 | МУФТА РАЗБОРНАЯ ДЛЯ NL. | 620.9973
4122089 | Муфта B125-D32D48 комплект | 194.1756
4122090 | Муфта B140 D42/60 комплект | 225.6009
4122092 | Муфта с вставкой-H140-D42D60 комплект | 655
4122093 | Муфта B160 D42/65 комплект | 471
4122094 | Муфта B180 D42/75 комплект | 341.0639
4122095 | МУФТА РАЗБОРНАЯ ДЛЯ NL | 696
4122096 | МУФТА РАЗБОРНАЯ ДЛЯ NL | 775
4122243 | Уплотнительное кольцо 4X74 | 23
4122425 | SHAFT NH 125/200 | 1962.15
4122428 | TERMINAL BOX COVER 110X110 QS/Q2E90-112 | 29.87
4122439 | СТУ M7N | 2489
4123130 | УПЛОТНИТЕЛЬНОЕ КОЛЬЦО Ø63.17xØ2.62 EPDM | 5
4123135 | CТУПЕНЬ MHIL5 | 41
4123136 | CТУПЕНЬ MHIL5, С ПОДШИПНИКОМ | 69
4123190 | Wilo-Control CE+ Booster 1x4,0 | 761
4123679 | КОРПУС НАСОСА | 387
4123680 | Кожух насоса MVI52 1.4301 комплект | 307
4123681 | Стяжные шпильки насоса MVI52 комплект | 99.7246
4123682 | Защита муфты MVI комплект | 54
4123683 | Корпус ступени MVI52 комплект | 66
4124087 | Мотор MHIE205 1~230В 1.4404 комплект | 279
4124218 | Щит подшипника LS 80 P/T 1,1KW 2P | 240
4124292 | ТОРЦЕВОЕ УПЛОТНЕНИЕ MHIL | 85
4124503 | Уплотнение DN50 PN25 61x107x2 FIBER | 8
4124732 | СТУПЕНЬ НАСОСА MVI 95 КОМПЛЕКТ | 794.9231
4124733 | Ступень MVI95 компл. | 829.15
4124752 | СТУПЕНЬ НАСОСА MVI 95 КОМПЛЕКТ | 943
4124756 | FLASQUE AVT B3 - SM 280 S2 | 746.75
4124970 | Уплотнительное кольцо Ø8.9xØ2.7 EPDM KTW | 5
4130539 | COUPLING-RUBBERS-KIT | 145.23
4130957 | Гайка H M16 8.8 ISO4032 GEOMET500B | 5
4130997 | CASING-FLAT-GASKET NOLH | 67.98
4131113 | BALL BEARING 6211-2Z-C3 | 51
4131261 | PUMP_GASKET_D75_SC13 | 14
4131514 | FAN COVER QU160 PLACTIC | 44.29
4131516 | СТУ D.50 Q2Q2VGG | 1845.76
4131599 | Корпус насоса MVIL D32 комплект | 172
4131600 | Корпус насоса MVIL D50 комплект | 168.92
4131601 | Крепления вала MVIL комплект | 31
4131602 | Кожух насоса LG=123мм 1.4301 комплект | 50.47
4131603 | Стяжные шпильки насоса M12X100 комплект | 35.02
4131605 | Стяжные шпильки насоса M12X110 комплект | 35.02
4131606 | Стяжные шпильки насоса M12X130 комплект | 35.02
4131607 | Стяжные шпильки насоса M12X140 комплект | 35.02
4131608 | Стяжные шпильки насоса M12X150 комплект | 35.02
4131609 | Стяжные шпильки насоса M12X170 комплект | 35.02
4131610 | Стяжные шпильки насоса M12X200 комплект | 43.26
4131611 | Стяжные шпильки насоса M12X210 комплект | 43.26
4131612 | Стяжные шпильки насоса M12X220 комплект | 43.26
4131613 | Стяжные шпильки насоса M12X230 комплект | 43.26
4131614 | Стяжные шпильки насоса M12X270 комплект | 96
4131615 | Стяжные шпильки насоса M12X320 комплект | 43.26
4131616 | Стяжные шпильки мотора MG.63 M4X160(4 шт | 29.87
4131617 | Стяжные шпильки мотора MG.71 M4X165(4 шт | 30.9
4131618 | Стяжные шпильки мотора MG.80 M5X163(4 шт | 31.93
4131619 | Стяжные шпильки мотора MG.90 M5X210(4 шт | 32.96
4131825 | COUPLING KIT W/SPACER-B250-D69D100-WILO | 879.62
4131932 | BOTTOM PART AND GASKET SM280 | 196.73
4131933 | BOX CONNEXION COVER AND GASKET SM280 | 140.08
4131935 | TERMINAL BOARD SM280 | 82.4
4132059 | MECHANICAL SEAL KIT MG12S50/14 Q1Q1EPDM | 87.05
4132180 | CERTIFICATEPBU PUMPS 2.2 EN10204 | 75.19
4132181 | CERT PBU PUMPS 3.1-EN10204 HYDRAULIQUE | 967
4132183 | CERTIFICATE PBU PUMPS 3.1 HYDROSTATIC | 217.33
4132419 | Рабочее колесо WRH PUMP | 1384.32
4132652 | Ступень MVIL1 комплект | 28.84
4132653 | СтупеньMVIL3 комплект | 27.81
4132654 | СтупеньMVIL3 комплект | 36
4132655 | Ступень-MVIL комплект | 36
4132656 | СтупеньMVIL9 комплект | 39.14
4132657 | Ступень-MVIL комплект | 46
4132729 | Клеммная коробка STAR-E25/1-3 компл. | 90.64
4132802 | MECHANICAL SEAL PUMP NR200/400 | 4064.38
4132803 | CASING GASKET PUMP NR200/400 | 83.43
4137901 | Уплотнения MVIL-16b-GLYCOL компл. | 142.14
4137942 | Модуль STAR RS 30/7к-т | 46
4138223 | КОРПУС ПОДШИПНИКА NOE150-500 | 3805.85
4138246 | СТУ MG12/14-G6-Q7Q7E3GG(MHI) компл. | 78.28
4138810 | COUPLING KIT W/SPACER-H200-D55D80 | 1069.14
4139983 | Муфта N-EUPEX B95 часть 1 D29 L35 | 97.85
4140658 | СТУПЕНЬ №1 MHIL9ХХ, КОМПЛЕКТ | 41
4140659 | СТУПЕНЬ MHIL9ХХ, КОМПЛЕКТ | 41
4140660 | СТУПЕНЬ ПОСЛЕДНЯЯ MHIL9, КОМП | 41
4142425 | BACK END SHIELD MOT B3 - SM 280 S2 | 749.84
4143223 | УПЛОТНЕНИЕ ВСАСЫВАЮЩЕЙ СТУПЕНИ | 55
4143236 | KIT ETANCHEITE NPG 200-250-D3 | 615
4143765 | Пробки 316L HELIX компл. | 18.54
4143766 | Пробки EPDM HELIX компл. | 24
4143963 | Муфта D.22XD.36 FT115 компл. | 128.75
4143964 | COUPLING D.20XD.28 FT130 KIT | 175
4143965 | Муфта D.20XD.28 FF265 компл. | 252.35
4143966 | COUPLING D.20XD.38 FF300 KIT | 393
4143967 | Комплект для вала HELIX V компл. | 42
4143968 | Защита муфты HELIX FT компл. | 52.53
4143969 | ОГРАЖДЕНИЕ МУФТЫ HELIX | 54
4143970 | EQUIPED HOUSING 304 HELIX V KIT | 393
4143973 | УПЛОТНЕНИЕ ТОРЦЕВОЕ HELIX | 194.1962
4143974 | УПЛОТНЕНИЕ ТОРЦЕВОЕ HELIX | 108.6135
4143975 | УПЛОТНЕНИЕ ТОРЦЕВОЕ HELIX | 339.6837
4143976 | MECH.SEAL RMG 12/22 EPDM PN25 KIT | 165.83
4143977 | FIRST STAGE KIT HELIX V 22 | 181
4143978 | BEARING STAGE HELIX V 22 KIT | 220
4143991 | MECH.SEAL RMG12/22-G606-U3BVGG PN25 KIT | 121.54
4144272 | МОТОР MHIE 205-1/E/1-2/M13/B | 264
4144273 | Мотор MHIE403 1~230В 1.4404 комплект | 267
4144420 | Компенсирующая пластина TC80E | 387.28
4144582 | ШТЕКЕР ПОДКЛЮЧЕНИЯ SC1 WILO | 15
4144673 | ПОСЛЕДНЯЯ СТУПЕНЬ МС | 31.6622
4144682 | СТУПЕНЬ С ДИФФУЗОРОМ MC604-605 | 34.2166
4144694 | Заполняющая/дренажная пробка MVI6" 304 | 8
4144822 | Клеммная коробка MC-EM(80/90N) комплект | 37
4144849 | MODULE MVIE808-IE2-SIE KIT | 2894
4144850 | Модуль MVIE811-IE2-SIE компл. | 1551.18
4144851 | MODULE MVIE1605/6-IE2 ATB KIT | 1675
4144852 | МОДУЛЬ MVIE1607/6-2G VP | 1720
4144853 | MODULE MVIE7001-IE2-SIE KIT | 1680
4144855 | Модуль MVIE9501/1-IE2-SIE к-т | 2286.6
4144856 | Модуль HELIX-VE2203-IE2-SIE компл. | 3391.79
4144857 | MODULE HELIX-VE2204-IE2-ATB KIT | 2467.1281
4145423 | СТУ к-т BAC 70 | 68
4145430 | Ступень MHIL1 комплект | 37
4145431 | СТУПЕНЬ ПОСЛЕДЯЯ MHIL 1 | 37
4145432 | Ступень MHIL1 комплект | 26.3371
4145433 | Ступень MHIL1 комплект | 37
4145434 | Ступень с подшипником MHIL1 комплект | 58
4145435 | Ступень MHIL3 комплект | 39
4145436 | Ступень MHIL3 комплект | 39
4145437 | Ступень MHIL3 комплект | 39
4145438 | Ступень с подшипником MHIL3 комплект | 58
4145440 | СТУПЕНЬ С ПОДШИПНИКОМ MHIL905 | 72
4145819 | GM M7N 100 Q1AEGG | 3860.44
4145842 | EQUIPED SHAFT NPG100-315 | 1259.69
4146432 | COUPLING WITH SPACER KIT-H140-D42D55 | 585.04
4146586 | Муфта N-EUPEX B160 часть 1 D34 L60 | 288.4
4146657 | Муфта N-EUPEX B200 часть 1 D44 L80 | 469.68
4146674 | MODULE MVIE414-IE2-ATB KIT | 1611
4147115 | COUPLING-RUBBERS-KIT | 106.09
4147290 | КОМПЛЕКТУЮЩИЕ ДЛЯ ВАЛА MHIL | 37
4147394 | СТУПЕНЬ В СБОРЕ MHIL | 37
4147423 | Клеммная коробка MHIL (71) 16мкФ к-тект | 37
4147424 | Клеммная коробка MHIL (80/90) 40мкФ к-т | 37
4148804 | MOBILE NOE/NPG500-500H61 | 29448.73
4148829 | Муфта с вставкой-H140-D42D60 компл. | 646.84
4149701 | COUPLING KIT W/SPACER-B200-D54D80-WILO | 568.56
4149741 | СТУПЕНЬ НАСОСА MVI 95 КОМПЛЕКТ | 740
4149933 | ТОРЦЕВОЕ УПЛОТНЕНИЕ | 85
4149934 | Торцевое уплотнение MG12/14-G6-Q7Q7E3GG | 78
4150128 | FAN COVER 1LA9113-4KA60-ZX89 | 124.63
4150239 | Корпус ступени MP304 комплект | 19
4150240 | СТУПЕНЬ ПОСЛЕДНЯЯ MP303, MP305 | 28.4177
4150242 | ИНЖЕКТОР WJ 204 | 12.7308
4150243 | ДИФФУЗОР WJ204 - JETSON 3 | 15.9135
4150246 | СТУПЕНЬ MP603/605 SET | 25
4150294 | Защита муфты MVI95 FF265 комплект | 48.41
4150295 | Защита муфты MVI95 FF3/400 комплект | 50
4150301 | КОЛЬЦО СТУПЕНИ MVI 95 | 48
4150302 | СТУПЕНЬ НАСОСА MVI 95 КОМПЛЕКТ | 782
4150303 | Ступень MVI95 комплект | 787
4150304 | СТУПЕНЬ НАСОСА MVI 95 КОМПЛЕКТ | 792
4150393 | SEAL-KIT-MHIL SIC/SIC/EPDM | 92
4150418 | Стяжные шпильки мотора M16 LG=279мм к-те | 57.68
4150421 | Стяжные шпильки мотора M16 LG=382мм к-те | 67.98
4150425 | Стяжные шпильки мотора M16 LG=578мм к-те | 109.18
4152153 | Муфта N-EUPEX B80 часть 1 D19,5 L30 | 78.28
4152154 | Муфта N-EUPEX B180 часть 1 D44 L70 | 364.62
4152255 | COUPLING KIT W/SPACER-B200-D80D69-WILO | 763.23
4152360 | GM -TYPE NU038R-M32N-69 AQ1VGG | 486.16
4152361 | Клеммная коробка QS 132+QU/QS160 | 231
4152555 | Щит подшипника D.E.B3 QS/Q2E132 | 161.8954
4152560 | Щит мотора BTS.QS/Q2E160 N.D.E | 213.21
4153584 | СТУ MG1/14 AQ1EGG MC компл. | 143
4153585 | СТУ MG1/14 Q1Q1EGG MC к-т | 174.07
4153780 | ТОРЦЕВОЕ УПЛОТНЕНИЕ (КАРТРИДЖ) | 484
4154684 | DIGITAL TIMER SC | 36
4154876 | BASEPLATE MVI1/2/4 PN25 GG GREEN | 129.78
4154877 | Муфта с вставкой-H180-D55D75-WILO компл. | 751.9
4154922 | COUPLING WITH SPACER KIT-H180-D42D75 | 725.12
4155923 | СТУ AQ1EGG | 199.89
4156879 | PUMP HOUSING HELIX D50 PN16 304 KIT | 311.06
4156886 | MECHANICAL SEAL -OEM-UL-MHI SET | 99.91
4157089 | MECH.SEAL MG1/50-G60 BQ1EGG-WA BURGMANN | 792
4157090 | Муфта N-EUPEX B95 часть 1 D19,5 L35 | 97.85
4157243 | FAN COVER 1LE1 HA132 SIEMENS | 254
4157602 | FAN 1LE1 HA132 SIEMENS | 92.7
4157718 | Фонарь FT115 HELIX V22/V36 компл. | 499.55
4157719 | Фонарь HELIX 22/36 FT130 компл. | 580.92
4157721 | Фонарь HELIX 22/36 FF300 BB6312 компл. | 967.17
4157725 | Болт M10X40 (4 штуки) | 15
4157738 | BEARING STAGE HELIX V2201 1.4307 KIT | 308
4157739 | Первая ступень к-т HELIX 22 1.4307 | 149.1646
4157740 | BEARING STAGE HELIX 22 1.4307 KIT | 229.9784
4157741 | BEARING STAGE HELIX 22 Рабочее колесо.TRIMMED KIT | 220
4157742 | 1st STAGE KIT HELIX 2202/2 KIT | 181
4157743 | Промежуточная ступень к-т HELIX 22 | 192.2495
4157744 | INTERMEDIATE STAGE KIT HELIX 22 Trimmed | 207
4157767 | Ступень промежуточная HELIX 22 1.4307 | 308
4158195 | Пробка под манометр G1/4”316L компл. | 17.51
4158196 | Пробки VITON HELIX компл. | 25.75
4158198 | Комплект для корпуса 1.4409 HELIX компл. | 1196.86
4158203 | ТОРЦЕВОЕ УПЛОТНЕНИЕ | 196.5549
4158204 | УПЛОТНЕНИЕ ТОРЦЕВОЕ VITON | 259.8072
4158205 | MECHANICAL SEAL VITON PN25 KIT | 457
4158206 | Торц. уплотнение D22+картр. VITON PN25 | 300.2038
4158209 | Ступень в подшипником HELIX V2201 1.4404 компл. | 310.03
4158210 | Первая ступень HELIX 22 1.4404 | 151.4821
4158211 | Ступень с подшипником HELIX 22 1.4404 | 243.8113
4158212 | Ступень промежуточная HELIX 22 316L компл. | 299.73
4158213 | Ступень промежуточная HELIX 22 1.4404 компл. | 299.73
4159682 | Корпус насоса PN16 HELIX EPDM 1.4301 к-т | 249
4159683 | Корпус насоса PN25 HELIX EPDM 1.4301 к-т | 465
4159684 | Пробка HELIX16 EPDM комплект | 18
4159685 | Щит мотора HELIX EPDM комплект | 139
4159686 | Пробка HELIX + EPDM комплект | 20.1571
4159687 | Крепления вала HELIX V1601 комплект | 37
4159688 | Крепления вала HELIX V16 комплект | 37
4159690 | Фонарь FT115 HELIX комплект | 393
4159692 | Защита муфты FT HELIX комплект | 54
4159693 | Фонарь FF265 HELIX комплект | 749
4159694 | Фонарь FF300 HELIX комплект | 876
4159695 | Защита муфты FF HELIX комплект | 54
4159696 | УПЛОТНЕНИЕ ТОРЦЕВОЕ + КАРТРИДЖ | 222.1813
4159697 | УПЛОТНЕНИЕ ТОРЦЕВОЕ | 95.6767
4159698 | УПЛОТНЕНИЕ ТОРЦЕВОЕ HELIX (карт.) | 280.0673
4159699 | СТУ RMG12/18-G606-U3BE3GG PN25 комплект | 228.5673
4159700 | УПЛОТНЕНИЕ ТОРЦЕВОЕ HELIX | 384
4159701 | СТУ RMG12/18-G606-U3BVGG PN25 комплект | 241.1436
4159702 | Болт M6X30 (4 шт.) | 10.609
4159703 | Болт M8X40 (4 шт.) | 12.7308
4159707 | Болт M8X30 (4 шт.) | 12.7308
4159708 | Муфта D.16XD.19 FT100 HELIX комплект | 78
4159709 | Муфта D.16xD.24 FT115 HELIX комплект | 103
4159710 | Муфта D.16XD.28 FT130 HELIX комплект | 119.1092
4159711 | Муфта D.16XD.38 FF265 HELIX комплект | 271
4159712 | Муфта D.16XD.38 FF300 HELIX комплект | 439
4159713 | Ступень с подшипником HELIX 16 1.4301 к- | 175
4159714 | Ступень с подшипником HELIX 16 1.4301 к- | 121.0971
4159715 | Ступень промежуточная HELIX 16 1.4301 к- | 69.7619
4159716 | Ступень пустая с направляющей HELIX161.4 | 85
4159717 | Ступень пустая HELIX16 1.4301 комплект | 85
4159718 | Ступень HELIX 16 1.4301 комплект | 106
4159719 | Ступень пустая с направляющей HELIX 16 1 | 95
4159720 | СТУПЕНЬ HELIX | 70.7198
4159781 | Пробка резьбовая HELIX 16 FKM комплект | 18
4159782 | Корпус насоса PN25 HELIX FKM 1.4404 к-те | 611
4159783 | Щит мотора HELIX FKM 1.4404 комплект | 179
4159784 | Вентиль G3/8" HELIX FKM комплект | 20.1571
4159785 | Ступень с подшипником HELIX16 1.4404 к-т | 234
4159786 | Ступень HELIX16 1.4404 комплект | 139
4159787 | Ступень с подшипником HELIX16 1.4404 к-т | 234
4159788 | Ступень промежуточная HELIX16 1.4404 к-т | 139
4159789 | Ступень пустая с подшипником HELIX16 1.4 | 109
4159790 | Ступень пустая HELIX16 1.4404 комплект | 109
4159791 | Ступень HELIX16 1.4404 комплект | 139
4159792 | Ступень пустая с подшипником HELIX16 1.4 | 127
4159947 | Ступень с подшипником HELIX V 52 304 компл. | 250.29
4161118 | Муфта со вставкой -H95-L140D32D28-к-тек | 389
4161146 | Муфта B95 D32/28 комплект | 95
4161154 | Муфта разборная H95-L100 D32/28 комплект | 358
4161157 | Муфта B95 D32/24 комплект | 124
4161161 | Муфта разборная H95-L140 D32/24 комплект | 389
4161185 | Комплект для корпуса HELIX 36 GJL компл. | 933.18
4161186 | Комплект крепежа вал HELIX V36 8" | 42
4161187 | Фонарь FF265 HELIX 8" | 876
4161188 | Фонарь HELIX V36 FF300 BB6313 компл. | 1596.5
4161189 | Фонарь HELIX V36 FF350 BB6315 компл. | 1966.27
4161190 | Муфта D.20XD.38 FF265 компл. | 392.43
4161191 | Муфта D.20XD.38 FF265/300 компл. | 557.23
4161192 | Промежуточная ступень HELIX V36 1.4301 | 324.7178
4161193 | Промежуточная ступень HELIX V36 1.4301 | 262.3513
4161194 | Верхняя ступень HELIX 36 1.4301 | 276.5962
4161195 | INTERMEDIATE STAGE HELIX V36 1.4301 KIT | 417
4161196 | UPPER STAGE HELIX 36 1.4301 KIT | 288.9047
4161197 | INTERMEDIATE STAGE HELIX V36 1.4301 KIT | 382
4161198 | UPPER STAGE HELIX 36 1.4301 KIT | 382
4161199 | UPPER STAGE HELIX 36 1.4301 KIT | 382
4161200 | Щелевое уплотнение 1.STAGE HELIX V36/52 | 28
4161255 | Комплект для корпуса DN65 HELIX 36 1.4409 компл. | 1700.53
4161256 | Пробки FKM компл. | 25.75
4161260 | Ступень промежуточная HELIX V36 1.4404 к | 417
4161261 | Ступень промежуточная HELIX V36 1.4404 к | 472
4161262 | Ступень верхняя HELIX 36 1.4404 компл. | 477
4161263 | Ступень промежуточная HELIX V36 1.4404 компл. | 404.79
4161264 | Ступень верхняя HELIX 36 1.4404 компл. | 463.5
4161265 | Ступень промежуточная HELIX V36 1.4404 компл. | 404.79
4161266 | Ступень верхняя HELIX 36 1.4404 компл. | 580.92
4161267 | Ступень верхняя HELIX 36 1.4404 компл. | 580.92
4161268 | Кольцо щелевое 1-я ступень HELIX 36 316 компл. | 29.87
4161380 | COUPLING KIT W/SPACER-B160-D29D65-WILO | 333.72
4161531 | Шпильки стяжные корпуса M16 L=428мм | 85
4161532 | Кожух наружный MVI32 1.4301 комплект | 261
4161533 | Кожух наружный MVI32 1.4404 комплект | 271
4163961 | TERMINAL BLOCK 56X36 6PER | 15.45
4163962 | GLAND M20X1,5 | 5
4163963 | GLAND M25X1,5 | 5
4164107 | Модуль MVIE806-IE1-SIE | 2271.15
4164109 | Модуль MVIE403-MOT-SIEMENS-2G компл. | 826.06
4164111 | Модуль MVIE406-IE1-SIE компл. | 1974.51
4164117 | MODULE MVIE410-IE2-ATB KIT | 1730
4164386 | Муфта H200-L250-D55D80 | 1074
4164587 | MODULE MVIE1603-IE2-ATB KIT | 2507
4164597 | COUPLING PROTECTION KIT PUMP NPG | 199.82
4164620 | Модуль MVIE1603-IE2-WE к-т | 1345.1594
4164723 | EQUIPED HOUSING PN16 HELIX GJL KIT | 1239
4164724 | Комплект крепления вала HELIX V52 | 42
4164725 | Фонарь HELIX 36/52 FF350 компл. | 2341.19
4164726 | Муфта HELIX D.20XD.38 2KUL к-т | 695
4164727 | СТУПЕНЬ НАСОСА HELIX 52 | 370.2541
4164728 | Промежуточная ступень HELIX 52 1.4301 | 347.6147
4164729 | UPPER-STAGE HELIX 52 1.4301 KIT | 378.1954
4164730 | СТУПЕНЬ НАСОСА HELIX 52 | 459
4164731 | СТУПЕНЬ НАСОСА HELIX 52 | 621
4164732 | INTERMEDIAIRE STAGE HELIX 52 1.4301 KIT | 472
4164733 | UPPER-STAGE HELIX 52 1.4301 KIT | 573
4164734 | UPPER-STAGE HELIX 52 1.4301 KIT | 573
4164737 | Модуль MVIE204-IE2-WE | 1466
4164739 | Модуль MVIE208-IE2-WE к-т | 908.46
4164741 | MODULE MVIE214-IE2-ATB KIT | 969.23
4164745 | MODULE MVIE403-IE2-WE KIT | 850
4164747 | MODULE MVIE406-IE2-WE KIT | 2032
4164749 | MODULE MVIE410-MOT-SIEMENS-2G | 1680.96
4164751 | Модуль MVIE410-IE2-WE | 1281.217
4164753 | МОДУЛЬ MVIE 803-IE-WE | 1079
4164755 | МОДУЛЬ MVIE 806 MOT-ATB-2G | 1566.6094
4164757 | Модуль MVIE806-IE2-WE компл. | 2271.15
4164766 | MECHANICAL SEAL PUMP NHKP | 1322.52
4164769 | Комплект для корпуса HELIX 52 1.4409 компл. | 2376.21
4164770 | Ступень промежут HELIX 52 1.4404 компл. | 550
4164771 | Ступень промежуточная HELIX 52 1.4404 компл. | 598.43
4164772 | Ступень верхняя HELIX 52 1.4404 компл. | 603.58
4164773 | Ступень промежуточная HELIX 52 1.4404 компл. | 534.57
4164774 | Ступень верхняя HELIX 52 1.4404 компл. | 603.58
4164775 | Ступень промежуточная HELIX 52 1.4404 компл. | 534.57
4164776 | Ступень верхняя HELIX 52 1.4404 компл. | 557.23
4164777 | Ступень верхняя HELIX 52 1.4404 компл. | 557.23
4165251 | МОДУЛЬ MVIE 3202-2G | 3443
4165252 | МОДУЛЬ MVIE3203-2G | 3564
4165303 | Модуль MVIE5202-IE2-SIE компл. | 4283.77
4165359 | FAN COVER 1LA7 HA90 SIEMENS | 95
4165360 | Вентилятор 1LA7 HA90 SIEMENS | 95
4165361 | ALUMINIUM FAN 1LA7 1LA9 HA90 SIEMENS | 263.68
4166851 | Мотор-MHIE1602N-2G компл. | 626.24
4166969 | COMPLETE-MOTOR--MHIE403N-3-2G | 375
4167081 | FAN COVER MOT ATB AF 112M/2F | 118
4167744 | МОДУЛЬ MHIE 205N WILO ELEC-2G | 1063
4167748 | MODULE MHIE403N-IE2-WE KIT | 1453
4167752 | МОДУЛЬ MHIE406N WILO ELEC-2G | 1540
4167756 | МОДУЛЬ MHIE803N WILO ELEC-2G | 924
4167758 | MECHANIC.SEAL+CARTR.EPDM PN30 HELIX NAM | 600
4167760 | Модуль MHIE1602N-IE2-WE | 1533
4167968 | FAN COVER FOR MOTOR AF112M /2F 11S | 207
4168079 | МОТОР MHIE803N-T/ | 514.4129
4168272 | PUMP CASING NPG65/315 | 2917.99
4168829 | Вкладыш подшипника бронз.D28-D36-L40 | 211.18
4169649 | MOTOR 1,1/2/80 3~440V 60HZ IE2 VP. | 639.63
4169699 | COUPLING PROTECTOR KIT NPG250/315-55/4 | 319.3
4169751 | MECH.SEALQ1Q1 CARTR.EPDM PN25 HELIX KIT | 611
4169939 | MO.0,55/2/71 3~400V 50HZ 460V 60HZ IE2VP | 302.4183
4169940 | МОТОР 0,75/2/80 3~230/400V-IE3 | 354.6908
4169941 | МОТОР 1,1/2/80 3~230/400V-IE3 | 340.6313
4169942 | МОТОР 1,5/2/90 3~230/400V | 471.6576
4169943 | МОТОР 2,2/2/90 3~230/400V-IE3 | 538.1029
4169944 | МОТОР 3/2/100 3~230/400V | 577.8403
4169945 | МОТОР V1 4/2/100 IE3 | 627.0743
4169946 | Мотор 0,37/2/71 3~230/400В 50Гц IE2 | 315.3139
4169947 | MO 5,5/2/112 3~400V50Hz 460V60Hz IE3 VP. | 826.9046
4169949 | MOTOR 5,5/2/112 3~230/400V 50HZ IE2 VP. | 1053.69
4169958 | MOTOR 0,75/4/80 3~230/400V 50HZ IE2 VP. | 566.5
4169959 | MOTOR 1,1/4/90 3~230/400V 50HZ IE2 VP. | 664.35
4169983 | MOTOR 1,5/4/90 3~230/400V 50HZ IE2 VP. | 882.71
4169985 | MOTOR 3/4/100 3~230/400V 50HZ IE2 VP. | 932.15
4170006 | Мотор 2.2/2/90 3~230/400V 50HZ IE2-WE компл. | 382.13
4170315 | Муфта с вставкой-H180-D55D65-WILO компл. | 749.84
4170481 | Конденсатор 12,5мкФ PRIMA JET/WJ 201 EM | 30.9
4170637 | Мотор 1,1/2/80 3~400V IE3 VP. | 372.0353
4170908 | МОДУЛЬ 11КВТ ДЛЯ MVIE3203-11 | 3925
4170916 | MECHANICAL SEAL KIT EPDM PN16 HELIX | 49
4171162 | SEAL-KIT-MHIL SIC/CARBON/VITON | 81
4171321 | Пробка EPDM HELIX компл. | 25.75
4171322 | Комплект для вала HELIX V10 компл. | 32.96
4171323 | Фонарь FT85 HELIX компл. | 145.23
4171324 | Вал D.16X442,5 1.4301 | 99.91
4171325 | Фонарь моноблок FT85 HELIX компл. | 134.93
4171326 | Фонарь FT130 HELIX компл. | 499.55
4171327 | Торцевое уплотнение EPDM PN16-HELIX | 128.5543
4171328 | Муфта FT 85 компл. | 66.95
4171330 | Ступень с подшипником HELIX 16 1.4301 компл. | 169.95
4171331 | Ступень HELIX10 1.4301 к-т | 70.9155
4171332 | Комплект для вала HELIX V BI BLOC компл. | 32.96
4171555 | MECH.SEALQ1Q1 CARTR.EPDM PN16 HELIX KIT | 514
4172788 | Фонарь FT100 HELIX компл. | 181.28
4172789 | Фонарь FT130 HELIX V10 компл. | 499.55
4172790 | Комплект для фонаря NEXIS FT 100 компл. | 169.95
4172791 | Ступень центрирующая с диффузором HELIX1 | 42.7553
4172792 | Пром. ступень HELIX 10 1.4301 к-т | 90
4172793 | Ступень промежуточная HELIX 10 1.4301 ко | 70.9773
4172794 | Кожух насоса D.152X322 1.4301 компл. | 87.55
4172795 | Пром.корпус HELIX FT115 к-т | 356
4172796 | Кожух насоса D.152x285 1.4404 компл. | 87.55
4172797 | корпус насоса DN40 PN25 1.4301 | 404
4172799 | Ступень HELIX 10 1.4301 компл. | 227.63
4172800 | Ступень пустая HELIX10 1.4301 компл. | 77.25
4172801 | Комплект для вала HELIX V10 компл. | 32.96
4172805 | Ступень центрирующая с диффузором HELIX10 1.4404 | 52.53
4172806 | Ступень промежуточная HELIX10 1.4404 компл. | 107.12
4172807 | Ступень HELIX 10 .4404 компл. | 107.12
4172808 | Ступень первая HELIX 10 1.4404 компл. | 227.63
4172809 | Корпус насоса PN25 HELIX 1.4435 компл. | 499.55
4172810 | Ступень промежуточная HELIX10 1.4404 компл. | 107.12
4172811 | Ступень пустая HELIX10 1.4404 компл. | 77.25
4173358 | MODULE HELIX-VE3602-MOT-SIEMENS | 3775
4173534 | СТУ MG1 D50 Q1Q1EGG | 751.9
4173549 | MECH-SEAL-KIT-CARBU-CARBU-EP-NP125-150 | 2810.87
4173781 | MO.MHI 0,75/2/80 3~400V IE3 VP. | 299
4173900 | COMPLETE-MOTOR-MHI405-2/E/3-460-60-2/OEM | 526.33
4174079 | Комплект для корпуса 304 HELIX PN16 компл. | 216.3
4174081 | Комплект для корпуса 1.4301 PN25 компл. | 430.54
4174082 | Комплект д/вала HELIX 601 к-т | 32.96
4174083 | Ступень с подшипником HELIX 6 1.4301 компл. | 164.8
4174084 | Ступень к-т HELIX 6 1.4301 | 90
4174085 | Комплект для вала HELIX V6 BI BLOC компл. | 32.96
4174086 | Комплект д/вала HELIX V6 MONOBLOC к-т | 32.96
4174087 | Ступень центрирующая с диффузором HELIX6 1.4301VP. | 52.53
4174089 | Промежуточная ступень HELIX 6 1.4301 | 94
4174090 | Промежуточная ступень HELIX 6 1.4301 | 75.5917
4174091 | Ступень HELIX 6 1.4301 компл. | 66.023
4174092 | Ступень пустая HELIX6 1.4301 компл. | 69.319
4174093 | Болт M12X50 (4 шт.) компл. | 10.609
4174333 | Комплект для корпуса PN25 316 HELIX компл. | 332.69
4174335 | Ступень с подшипником HELIX 6 1.4404 компл. | 164.8
4174336 | Ступень HELIX6 1.4404 компл. | 87.55
4174337 | Ступень центрирующая с диффузором HELIX10 1.4404 | 52.53
4174338 | Ступень промежуточная HELIX 6 1.4404 компл. | 91.67
4174339 | Ступень промежуточная HELIX 6 1.4404 компл. | 91.67
4174340 | Ступень HELIX 6 1.4404 компл. | 87.55
4174341 | Ступень пустая HELIX6 1.4404 | 77.25
4175245 | COMPLETE-MOTOR-MHIE205N-1/E/3-2-2G | 402
4175855 | MECHANIC.SEAL+CARTR.EPDM PN16 HELIX KIT | 145
4176088 | MODULE KIT BF 15KW MVIE 3204 | 3870
4176158 | ЩИТ ПОДШИПНИКА MHI- IE1-T71 | 74
4176159 | ЩИТ ПОДШИПНИКА MHI-T80 | 82
4176160 | ЩИТ ПОДШИПНИКА MHI- IE1-T90 | 67.774
4176161 | ЩИТ ПОДШИПНИКА MHI-IE2-T80 | 82
4176162 | ЩИТ ПОДШИПНИКА MHI-IE2-T90 | 92
4176163 | ЩИТ ПОДШИПНИКА MHIL-IE1-T63 | 74
4176164 | ЩИТ ПОДШИПНИКА MHIL-IE1-T71 | 56.7118
4176165 | ЩИТ ПОДШИПНИКА MHIL-IE1-T80 | 61.8
4176166 | ЩИТ ПОДШИПНИКА MHIL-IE2-T80 | 40.0052
4176167 | ЩИТ ПОДШИПНИКА MHIL-IE2-T90 | 84.5939
4176420 | MODULE HELIX-VE3601-IE2-ATB KIT | 2615
4176513 | Уплотнительное кольцо Ø139,3XØ3,53 | 12.7308
4176515 | Вал D.16 X367,5 1. 4301 VP | 90
4176517 | Основание 252x187 | 170
4176518 | Кожух насоса D.152X247 1.4301 компл. | 77.25
4176519 | Уплотнительное кольцо Ø16xØ1.25 | 18.54
4176520 | Винт CH M5x5 A4-70 (3 шт.) компл. | 16.48
4176521 | СТУ RMG12/18-G606-U3BE3GG PN25 | 257.5
4176862 | Мотор MHIE 406N-1 WE 2.2кВт | 600.49
4177798 | MACHINED RING HOLDER M+6" Ø16 304 VP. | 35.02
4177799 | MACHINED DRIVE RING Ø16 VP. | 25
4177800 | УПЛОТНИТЕЛЬНОЕ КОЛЬЦО HELIX VP. | 10.609
4177801 | СТУ MG12/16 G606 Q1BE3GG | 84.0892
4177802 | Подшипник 6205C3-ZZ HT | 54.59
4177803 | Шпилька M12X263 компл. | 48.41
4177804 | Кожух насоса D.152X134 1.4301 компл. | 47.38
4177805 | Ступень центрирующая с диффузором HELIX1001 1.4301 | 52.53
4177806 | Шпилька M12X450 компл. | 48.41
4177807 | Вал D.16X255 1.4301 | 63.86
4177812 | Шпилька M12X300 компл. | 48.41
4177813 | Кожух насоса D.152x172 1.4404 компл. | 77.25
4177815 | Вал D.16X292,5 1.4301 | 63.86
4177817 | Шпилька M12X341 компл. | 48.41
4177818 | Кожух насоса Ø152-M+1004-304 компл. | 77.25
4177822 | Шпилька M12X413 компл. | 48.41
4177823 | Кожух насоса D.152X285 1.4301 компл. | 77.25
4177825 | Вал D.16X405 1.4301 | 87.55
4177831 | Мотор M4-2T24P55V18-100F13-SU-N28-IE3 | 948
4177832 | Шпилька M12X527 компл. | 48.41
4177833 | Кожух насоса D.152X397 1.4301 компл. | 92.7
4177837 | Вал D.16X517,5 1.4301 | 112.27
4177839 | Кожух насоса D.152X435 1.4301 компл. | 106.09
4177841 | Вал D.16X555 1.4301 | 121
4177842 | Шпилька M12X638 компл. | 48.41
4177843 | Кожух насоса D.152X510 1.4301 компл. | 117.42
4177844 | Вал D.16X630 1.4301 | 127
4177848 | Шпилька M12X713 компл. | 52.53
4177849 | Шпилька M12X563 компл. | 48.41
4177850 | Кожух насоса D.152X585 1.4301 компл. | 117.42
4177851 | Вал D.116X7051.4301 | 140.08
4177852 | Шпилька M12X788 компл. | 52.53
4177853 | Кожух насоса D.152X660 1.4301 компл. | 117.42
4177854 | Вал D.16X780 1.4301 VP. | 144
4177859 | Шпилька M12X863 компл. | 52.53
4177860 | Кожух насоса D.152X735 1.4301 компл. | 134.93
4177862 | Вал D.16X855 1.4301 | 175.1
4177863 | Шпилька M12X938 компл. | 52.53
4177865 | Шпилька M12X1013 компл. | 116.39
4177866 | Шпилька M12X915 компл. | 116.39
4177867 | Крышка PN30 HELIX EPDM компл. | 382.13
4177868 | Крышка СТУ G9 316 | 35.02
4177869 | Втулка вала Ø16XØ18/22-G9-PN30 | 77.25
4177870 | СТУ H7S1/18-00-Q1PBE3GG | 333.72
4177871 | СТУ H7S1/18-00-Q1PBE3GG компл. | 370.8
4177872 | СТУ+картридж HELIX6-10-16 T/E комплект | 471
4177873 | Кожух насоса D.152x885,5 1.4301 компл. | 153.47
4177874 | Кожух насоса D.152x960,66 304 компл. | 158
4177876 | Вал D.16X1005 1.4301 | 242.05
4177877 | Пробка HELIX EPDM компл. | 19.57
4177878 | Комплект для корпуса HELIX GJL250 компл. | 616.97
4177880 | Шпилька M12X1088 компл. | 120
4177881 | Шпилька M12X990 компл. | 116.39
4177883 | Вал D.16X1080 1.4301 | 271
4177887 | Уплотнительное кольцо ID.145,65X3,53 VITON | 23
4177888 | Уплотнительное кольцо ID.37.6xØ2.4 VITON | 12.36
4177889 | Уплотнительное кольцо ID.16x1.25 VITON | 13.39
4177890 | Кожух насоса D.152X134 1.4404 компл. | 77.25
4177891 | Ступень центрирующая HELIX V10 1.4404 | 52.53
4177892 | STAGE BEARING HELIX 10 1.4404 KIT | 208.06
4177894 | Вал D.16X255 1.4404 | 87.55
4177918 | Кожух насоса D.152X172 1.4404 компл. | 77.25
4177920 | Вал D.16X292,5 1.4404 | 87.55
4177921 | Кожух насоса D.152X209 1.4404 компл. | 77.25
4177922 | Вал D.16X405 1.4404 | 112.27
4177924 | Вал D.16X330 1.4404 | 92.7
4177925 | Кожух насоса D.152X247 1.4404 компл. | 87.55
4177926 | Вал D.16X367,5 1.4404 | 106.09
4177929 | Кожух насоса D.152X322 1.4404 компл. | 112.27
4177930 | Вал D.16X442,5 1.4404 | 123.6
4177932 | Кожух насоса D.152X360 1.4404 компл. | 112.27
4177934 | Вал D.16X517,5 1.4404 | 140.08
4177935 | Кожух насоса D.152X397 1.4404 компл. | 112.27
4177937 | Вал D.16X555 1.4404 | 145.23
4177938 | Кожух насоса D.152X435 1.4404 компл. | 134.93
4177940 | Кожух насоса D.152X510 1.4404 компл. | 134.93
4177943 | Кожух насоса D.152X585 1.4404 компл. | 134.93
4177944 | Вал D.16X705 1.4404 | 164.8
4177947 | Кожух насоса D.152X660 1.4404 компл. | 164.8
4177949 | Вал D.16X855 1.4404 | 212.18
4177950 | Кожух насоса D.152X735 1.4404 компл. | 164.8
4177952 | Вал D.16X930 1.4462 | 222.48
4177953 | Кожух насоса D.152X810 1.4404 компл. | 175.1
4177955 | Кожух насоса D.152X884 1.4404 компл. | 175.1
4177956 | Вал D.16X1005 1.4404 | 234.84
4177958 | Вал D.16X1080 1.4404 | 252.35
4177959 | Кожух насоса D.152X960 1.4404 компл. | 175.1
4177961 | MOTOR 0,37/2/71 3~230/400V 50 Hz IE2VP. | 444.96
4177962 | Ступень центрирующая HELIX V6 1.4307 | 52.53
4177964 | Опорная плита 2/4/6-PN16 | 95
4177970 | Опорная плита 2/4/6 PN25 | 129.78
4177985 | Шпилька M12X1163 компл. | 116.39
4177986 | Кожух насоса D.152x1035 304 компл. | 187.46
4177987 | Вал D.16X1155 1.4301 | 288.4
4177990 | Шпилька M12X1140 компл. | 116.39
4177992 | Комплект корпуса HELIX GJL250 компл. | 578.86
4177993 | Шпилька M12X1065 компл. | 116.39
4178169 | CABLE GLAND M20 WEG | 8
4178171 | CABLE GLAND M25 WEG | 8
4178172 | CABLE GLAND M32 WEG | 8
4178175 | CABLE GLAND M40 WEG | 12.36
4178176 | PRESSE ETOUPE M50 WEG | 12.36
4178177 | CABLE GLAND M63 WEG | 16.48
4178528 | Ступень центрирующая HELIX V6 1.4404 | 52.53
4178549 | Кожух насоса Ø152-M+1024-316L компл. | 187.46
4178550 | SHAFT M+Ø16-L1155- 316L 1.4404 VP. | 288.4
4178552 | Кожух насоса D.152X1110 1.4404 компл. | 187.46
4178554 | Муфта FT 85 Ø12XØ14 компл. | 63.86
4178555 | Муфта D.12XD.14-FT85 компл. | 63.86
4178556 | Кольцо ходовое D.29/15.5x13,2 | 25
4178557 | Втулка вала Ø12XØ18-PN16 1.4404 | 63.86
4178558 | Уплотнительное кольцо ID.12X2 EPDM | 13.39
4178559 | Торц. упл. D12/D18+картридж EPDM PN16 | 181.4654
4178560 | СТУ MG12/18-G606-Q1BE3GG PN16 компл. | 199.82
4178561 | Крышка СТУ Ø22 1.4301 | 35.02
4178562 | Кольцо приводное D.22/12.2X10 | 37.08
4178563 | СТУ MG12/12-G606-Q1BE3GG | 165.83
4178564 | Торцевое уплотнение EPDM PN16-HELIX | 140.3581
4178565 | Кожух насоса D.152X109 1.4301 компл. | 47.38
4178566 | Ступень цен-щая с диффуз. HELIX4 1.4307 | 42.7553
4178567 | Комплект вала HELIX V2/V4 компл. | 32.96
4178568 | Комплект вала HELIX V2/V4 компл. | 32.96
4178569 | Ступень с подшипником HELIX 4 1.4301 компл. | 140.08
4178570 | Ступень HELIX 4 1.4301 компл. | 81.37
4178571 | Вал D.12X233 1.4301 | 57.68
4178574 | Ступень промежуточная HELIX4 1.4301 к-т | 65.4977
4178575 | Вал D.12X258 1.4301 | 57.68
4178576 | Вал D.12X283 1.4301 | 57.68
4178578 | Муфта D.12XD.19 FT100 компл. | 90
4178579 | Шпилька M12X317 компл. | 48.41
4178580 | Кожух насоса D.152X184 1.4301 компл. | 57.68
4178582 | Вал D.12X308 1.4301 | 57.68
4178584 | Вал D.12X333 1.4301 | 63.86
4178585 | Шпилька M12X365 компл. | 48.41
4178586 | Кожух насоса D.152X235 1.4301 компл. | 57.68
4178587 | Вал D.12X358 1.4301 | 63.86
4178592 | Вал D.12X383 1.4301 | 77.25
4178593 | Комплект корпуса PN25 DN25 304 HELIX компл. | 317.24
4178594 | Торц. уплотнение RMG12/18 HELIX PN25 D12 | 297
4178595 | Кольцо ходовое D.29/15.5x13,2 | 25
4178596 | Втулка вала D.18/12X72,2 1.4404 | 77.25
4178597 | Торц. упл. D18/D12+картр. EPDM HELIX | 290.2231
4178598 | Вал D.12X408 1.4301 | 77.25
4178600 | Муфта D.12XD.24 FT115 компл. | 87.55
4178604 | Вал D.12X433 1.4301 | 82.4
4178605 | Шпилька M12X469 компл. | 48.41
4178606 | Кожух насоса D.152X335 1.4304 компл. | 77.25
4178608 | Вал D.12X458 1.4301 | 87.55
4178610 | Вал D.12X483 1.4301 | 87.55
4178614 | Вал D.12X533 1.4301 | 99.91
4178618 | Уплотнительное кольцо ID.12x2 VITON | 13.39
4178619 | СТУ RMG12/18-G606-U3BE3GG PN30 компл. | 310.03
4178620 | ТОРЦЕВОЕ УПЛОТНЕНИЕ ДЛЯ HELIX | 304.6431
4178621 | Вал D.12X583 1.4301 | 99.91
4178623 | Вал D.12X633 1.4301 | 112.27
4178624 | Шпилька M12X688 компл. | 52.53
4178626 | Муфта D.12XD.28 FT130 компл. | 159.65
4178627 | Кожух насоса D.152x460 1.4301 компл. | 117.42
4178682 | FAN COVER MOT63-RAL7035-VP. | 54
4178796 | Модуль MHIE-1,1KW-M2 к-т | 1592.38
4179021 | Муфта с вставкой-H140-D42D60-WILO компл. | 704.52
4179022 | COUPLING KIT W/SPACER-H250-D100D70-VP | 1424.49
4179126 | Модуль HELIX-VE1603-IE2-ATB компл. | 2014.68
4179143 | Ступень центрирующая с диффузором HELIX2 | 74
4179229 | ВЕНТИЛЯТОР ДИАМ.154, МОТОР 90 | 59
4179231 | Вал D.12X683 1.4301 | 123.6
4179234 | Вал D.12X783,8 1.4301 | 140.08
4179237 | Вал D.12X858,8 1.4462 | 206
4179243 | Защита муфты T42 L=220мм NLG комплект | 281
4179244 | Защита муфты T45 L=410мм комплект | 215
4179245 | Вал D.12X933,8 1.4462 | 249.26
4179247 | Шпилька M12X963 компл. | 52.53
4179249 | Вал D.12X958,8 1.4462 | 259.56
4179250 | Кожух насоса D.152X835 1.4301 компл. | 134.93
4179251 | Кожух насоса D.152X109 1.4404 компл. | 77.25
4179252 | Ступень центрирующая HELIX V4 31.4404 | 52.53
4179253 | Ступень HELIX 4 1.4404 компл. | 81.37
4179254 | Ступень с подшипником HELIX 4 1.4404 компл. | 164.8
4179256 | Вал Ø12 X 233 1.4404 | 57.68
4179257 | Комплект для вала PN16 HELIX 1.4435 компл. | 304.88
4179258 | Ступень промежуточная HELIX 4 1.4404 компл. | 81.37
4179260 | Вал D.12X258 1.4404 | 63.86
4179261 | Кожух насоса D.152X159 1.4404 компл. | 77.25
4179263 | Вал D.12X283 1.4404 | 72.1
4179264 | Кожух насоса D.152X109 1.4404 компл. | 77.25
4179266 | Вал D.12X308 1.4404 | 72.1
4179268 | Вал D.12X333 1.4404 | 77.25
4179269 | Кожух насоса D.152X235 1.4404 компл. | 77.25
4179271 | Вал D.12X358 1.4404 | 82.4
4179272 | Кожух насоса D.152X259 1.4404 компл. | 77.25
4179274 | Вал D.12X383 1.4404 | 82.4
4179276 | Вал D.12X408 1.4404 | 87.55
4179277 | Кожух насоса D.152X310 1.4404 компл. | 82.4
4179279 | Вал D.12X433 1.4404 | 92.7
4179280 | Кожух насоса D.152X335 1.4404 компл. | 82.4
4179282 | Вал D.12X458 1.4404 | 92.7
4179284 | Вал D.12X483 1.4404 | 99.91
4179285 | Кожух насоса D.152X410 1.4404 компл. | 99.91
4179287 | Ступень HELIX 4/2 1.4404 компл. | 81.37
4179288 | Ступень пустая HELIX 4 1.4404 | 77.25
4179289 | Вал D.12X533 1.4462 | 112.27
4179291 | Кожух насоса D.152X460 1.4404 компл. | 106.09
4179293 | Вал D.12X583 1.4462 | 117.42
4179295 | Вал D.12X633 1.4462 | 134.93
4179296 | Кожух насоса D.152X560 1.4404 компл. | 134.93
4179298 | Вал D.12X683 1.4404 | 145.23
4179300 | Вал D.12X783,8 1.4404 | 169.95
4179301 | Ступень HELIX 4 1.4404 компл. | 81.37
4179302 | Ступень пустая HELIX 4 1.4404 компл. | 77.25
4179303 | Ступень промежуточная HELIX 4 1.4404 компл. | 81.37
4179304 | Ступень HELIX 4 1.4404 компл. | 81.37
4179305 | Ступень пустая HELIX 4 1.4301 компл. | 77.25
4179307 | Ступень пустая HELIX 4 1.4301 | 77.25
4179309 | Ступень пустая HELIX 4 1.4404 | 77.25
4179311 | Вал D.12X858,8-F51 1.4462 | 249.26
4179313 | Кожух насоса D.152X835 1.4404 компл. | 175.1
4179315 | Ступень центрирующая HELIX V2 1.4307 V2 | 52.53
4179316 | Ступень HELIX 2 1.4301 компл. | 81.37
4179317 | Ступень с подшипником HELIX 2 1.4307 компл. | 140.08
4179319 | Ступень промежуточная HELIX 2 1.4301 компл. | 81.37
4179321 | Вал D.12X258 1.4301 | 57.68
4179326 | ПОДШИПНИК 6204-C3-DDU-E-EA6 | 30.8176
4179328 | BAGS WITH NUTS 3 BARS QU225+250 KIT | 49
4179367 | Муфта разборная H140-L180 D.48/60 к-тект | 555.1082
4179368 | Муфта разборная H160-L180 D.48/65 к-тект | 736
4179369 | Муфта с вставкой H180-L180 D.48/75 к-тек | 761
4179370 | Муфта разборная H180-L250 D.70/75 к-тект | 796
4179371 | Муфта с вставкой -H200-L180 D.48/80 к-те | 902
4179372 | Муфта разборная H200-L250 D.70/80 к-тект | 936
4179373 | Муфта разборная H125-L250 D.48/42 к-тект | 608
4179374 | Муфта разборная H125-L250 D.48/48 к-тект | 608
4179375 | Муфта разборная H125-L250 D.48/55 к-тект | 608
4179376 | Муфта разборная ROTEX65-L300 D.48/60 к-т | 1795
4179377 | Муфта разборная ROTEX65-L300 D.48/65 к-т | 1911
4179378 | Муфта разборная ROTEX75-L300 D.48/75 к-т | 2142
4179462 | Резиновые вкладыши муфты-ROTEX GS65 | 163
4179463 | Вкладыши муфты GR.ROTEX GS75 | 181
4179503 | Ступень пустая HELIX 2 1.4301 | 77.25
4179504 | Ступень HELIX 2 1.4301 компл. | 81.37
4179514 | Вал D.12X858,8 1.4301 | 145.23
4179516 | Вал D.12X933,8 1.4301 | 153.47
4179518 | Вал D.12X958,8 1.4301 | 164.8
4179519 | Вал D.12X1008,8 1.4301 | 164.8
4179523 | Ступень HELIX 2 1.4301 компл. | 81.37
4179525 | Ступень центрирующая с диффузором HELIX2 1.4404 | 52.53
4179526 | Ступень с подшипником HELIX 2 1.4404 компл. | 164.8
4179527 | Ступень HELIX 2 1.4404 компл. | 81.37
4179529 | Ступень промежуточная HELIX 2 1.4404 компл. | 81.37
4179543 | Ступень HELIX 2 1.4404 компл. | 81.37
4179544 | Ступень пустая HELIX 2 1.4404 | 77.25
4179549 | Ступень HELIX 2 1.4404 компл. | 81.37
4179551 | Ступень пустая HELIX 4 1.4404 компл. | 77.25
4179552 | Ступень пустая HELIX 4 1.4301 компл. | 77.25
4179553 | Подшипник пустой ступени HELIX 2 1.4301 компл. | 77.25
4179554 | Подшипник пустой ступени HELIX 2 1.4404 компл. | 77.25
4179559 | SHAFT D.12X1008,8 1.4404 VP. | 193.64
4179560 | Крышка вентилятора AMHE 112M - 5.5кВт | 77.25
4179561 | Кронштейн подъемный FT HELIX (2 шт.) | 19.57
4179562 | Гайка M16 8.8 ISO4032 | 13.39
4179563 | Шпилька M16X198 компл. | 63.86
4179564 | Упл. кольцо D.42.52x2.62 EPDM VP | 14
4179565 | Щит подшипника HELIX 8" EPDM | 308
4179566 | Втулка вала D.20/20X60 1.4404 | 87.55
4179567 | Крышка СТУ Ø22 1.4301 | 35.02
4179568 | Кольцо ходовое D.31/22.1x11 | 25
4179569 | Вилка монтажная картриджа СТУ HELIX 8'' | 18.54
4179570 | Болт M6X16 ISO4762 8.8 GEOMET(4 шт.) компл. | 5
4179571 | Уплотнение корпуса HELIX22/36/52 VP | 17
4179572 | Уплотнительное кольцо ID.42.52X2.62 EPDM | 11.6699
4179573 | СТУ MG12/22-G606-Q1BE3GG VP | 106.9861
4179574 | Уплотнительное кольцо ID.20x2.65 EPDM | 9.5481
4179575 | Кожух насоса D.204X130 1.4301 компл. | 87.55
4179576 | CENTRALIZER HELIX 8'' 5201 VP. | 370.8
4179578 | SHAFT D.22X554 1.4057 VP. | 170
4179579 | Вал D.22X304 1.4057 | 92.7
4179581 | Шпилька M16X305.5 компл. | 63.86
4179582 | Кожух насоса D.204X230 1.4301 компл. | 145.23
4179583 | Центрирующее устройство HELIX 8'' 52 | 370.8
4179584 | Муфта (2 части) D.20XD.28XL83 | 92.7
4179585 | Кольцо стопорное D26xD2 DIN7993 | 25
4179586 | Болт M16X60 (4 шт.) компл. | 16.48
4179589 | Кронштейн подъемный FF300 HELIX (4 шт.) компл. | 39.14
4179590 | Муфта (2 части) D.20XD.38XL115 | 193.64
4179591 | ступица D.42xD.60 VP. | 39
4179592 | Шпилька M16X405 компл. | 77.25
4179593 | Кожух насоса D.204X330 1.4301 компл. | 181.28
4179594 | Кожух насоса D.204X230 1.4404 компл. | 181.28
4179596 | Вал D.22X504 1.4404 | 187.46
4179599 | Вал D.22X504 1.4057 | 164.8
4179853 | Уплотнения MVI-PN25-SIC/SIC-VITON к-т | 430.54
4179919 | Шпилька M16X500 компл. | 77.25
4179920 | Кожух насоса D204 X 430 1.4301 компл. | 217.33
4179923 | Шпилька M16X600 компл. | 77.25
4179924 | Кожух насоса D.204X530 1.4301 компл. | 263.68
4179926 | Вал D.22X704 1.4057 | 222.48
4179928 | Ступица D.48xD.65 | 29.87
4179929 | Шпилька M16X704 компл. | 82.4
4179930 | Корпус D.204X630 1.4301 к-т | 274.7422
4179932 | Вал D.22X904 1.4057 | 412
4179933 | Кожух насоса D.204X730 1.4301 компл. | 375.95
4179934 | Болт M12X30 (8 шт.) компл. | 14.42
4179935 | Муфта (2 части) D.20XD.38XL115 | 217.33
4179936 | Дистанционная втулка D.38XD.65 | 77.25
4179937 | Ступица D.55XD.75 | 75.19
4179938 | Кронштейн подъемный FF350 HELIX(4 шт.) компл. | 39.14
4179939 | Кожух насоса D.204X130 1.4404 компл. | 112.27
4179940 | Шпилька M16X796 компл. | 92.7
4179944 | Шпилька M16X900 компл. | 99.91
4179945 | Кожух насоса D.204X830 1.4301 компл. | 433.63
4179947 | Вал D.22X1004 1.4057 | 504.7
4179949 | Подшипник 6216 C3 | 77.25
4179950 | Подшипник 7216-BEP | 144
4179951 | Шайба подшипника D.80XD.100x2.5E24 | 26.78
4179952 | Шайба пружинная волновая A139B126E1-6216/6313 | 20.6
4179953 | Ступица D.55XD.80 | 87.55
4179954 | Шпилька M16X1000 компл. | 129.78
4179955 | Кожух насоса D.204X930 1.4301 компл. | 458.35
4179957 | Вал D.22X1104 1.4057 VP. | 544
4179958 | Уплотнительное кольцо ID.42.52X2.62 VITON | 14.42
4179959 | Щит мотора HELIX 8'' FKM 1.4404 компл. | 616.97
4179960 | Уплотнительное кольцо ID.20x2.65 FKM | 14.42
4179966 | Вал D.22X404 1.4404 | 164.8
4179968 | Кожух насоса D.204X330 1.4404 компл. | 227.63
4179971 | Кожух насоса D.204X430 1.4404 компл. | 269.86
4179973 | Вал D.22X604 1.4462 | 247.2
4179975 | Кожух насоса D.204X530 1.4404 компл. | 329.6
4179977 | Вал D.22X704 1.4462 | 293.55
4179979 | Кожух насоса D.204X630 1.4404 компл. | 422.3
4179981 | Вал D.22X804 1.4462 | 339.9
4179982 | СТУ RMG12/22-G606-U3BVGG | 398.61
4179984 | Кожух насоса D.204X730 1.4404 компл. | 469.68
4179986 | Вал D.22X904 1.4462 | 528.39
4179988 | Кожух насоса D.204X830 1.4404 компл. | 539.72
4179990 | Вал D.22X1004 1.4462 | 657.14
4179992 | Кожух насоса D.204X930 1.4404 компл. | 574.74
4179994 | Вал D.22X1104 1.4462 | 685.98
4179995 | СТУ H7S3/22-00-Q1PBVGG | 671.56
4179996 | СТУ VITON PN30 компл. | 744.69
4179997 | картридж HELIX22-36-52 T/V | 851
4179999 | Шпилька M16X1100 компл. | 129.78
4180000 | Кожух насоса D.204X1030 1.4404 компл. | 603.58
4180002 | Вал D.22X1204 1.4462 | 685.98
4180004 | Крышка СТУ 30B | 35.02
4180005 | Втулка вала D.22/20X71 1.4404 | 106.09
4180006 | СТУ H7S3/22-00-Q1PBE3GG | 632.42
4180007 | торцевое уплотнение H7S3/22-00-Q1PBE3GG | 724
4180008 | Торц. уплотнение D22+картридж EPDM PN30 | 805
4180010 | Кожух насоса D.204 X1030 1.4301 компл. | 481.01
4180012 | Вал D.22X1204 1.4057 VP | 426.6981
4180014 | Вал D.22X304 1.4404 | 117.42
4180015 | CENTRALIZER HELIX 8'' M+36 1.4301VP. | 280.16
4180017 | Вал D.22X287,34 1.4057 | 92.7
4180018 | Шпилька M16X267 компл. | 63.86
4180104 | COUPLING-RUBBERS-ROTEX GS65 VP. | 163.77
4180292 | FITTING WITH NRV.G11/4" EMHIL KIT | 167
4180340 | BALL-BEARING-6205-C3-DDU-E-EA6 VP. | 40
4180742 | ЩИТОК QU/QS90 N.D.E TEE | 92
4180743 | ЩИТОК QU/QS90 D.E TEE | 100.8061
4180822 | ПОДШИПНИК 6305-C3-DDU-E-EA6 VP | 22.6085
4180823 | COMPLETE-MOTOR-MHIE205N-2/V/3-2-2G | 481.01
4180848 | Вал D.22X604 1.4057 | 187.46
4180849 | Крышка вентилятора Q2E160 металл. компл. | 139.05
4180850 | Вентилятор Q2E160/2 QU/QS160/2+QU180/2 | 99.91
4180917 | Рабочее колесо 20 к-т (flach) VP. | 42.7232
4180918 | Гидравлика SUBSON 30мкФ комплект | 42
4180919 | Гидравлика SUBSON 30мкФ-A 50Hz к-т | 35.02
4181030 | Рабочее колесо BAC 8M3/H D129 вставка PA6 | 47.38
4181070 | Корпус насоса D.204X197 1.4307 к-т | 100.0439
4181071 | CENTRALIZER HELIX 8'' M+36 1.4301 VP. | 280.16
4181073 | ВАЛ D.22X354 1.4057 VP. | 121
4181076 | Шпилька M16X338 компл. | 63.86
4181077 | Корпус насоса D.204x264 1.4307 | 164
4181083 | Шпилька M16X466 компл. | 77.25
4181086 | Шпилька M16X533 компл. | 77.25
4181087 | Кожух насоса D.204x464,13 1.4307 компл. | 184.6996
4181091 | Вал D.22X687,34 1.4057 | 199.82
4181093 | Шпилька M16X666 компл. | 82.4
4181094 | Кожух насоса D.204X597 1.4301 компл. | 317.24
4181096 | Вал D.22X754 1.4057 | 222.48
4181098 | Шпилька M16X733 компл. | 82.4
4181099 | Кожух насоса D.204X664 1.4301 компл. | 339.9
4181101 | Вал D.22X820,67 1.4057 | 257.5
4181104 | Вал D.22X887,34 1.4057 VP. | 424
4181105 | Шпилька M16X866 компл. | 99.91
4181106 | Кожух насоса D.204X797 1.4301 компл. | 387.28
4181108 | Вал D.22X954 1.4057 | 412
4181112 | Вал D.22X287,34 1.4404 | 106.09
4181114 | Кожух насоса D.204X197 1.4404 компл. | 153.47
4181117 | Вал D.22X354 1.4404 | 140.08
4181120 | Кожух насоса D.204X264 1.4404 компл. | 199.82
4181122 | Вал D.22X420,67 1.4404 | 164.8
4181126 | Вал D.22X487,34 1.4404 | 175.1
4181128 | Кожух насоса D.204X397 1.4404 компл. | 242.05
4181130 | Вал D.22X554 1.4462 | 187.46
4181132 | Кожух насоса D.204X464 1.4404 компл. | 288.4
4181134 | Вал D.22XL620,67 1.4462 | 247.2
4181137 | Вал D.22X687,34 1.4462 | 265
4181139 | Вал D.22X754 1.4462 | 293.55
4181140 | Кожух насоса D.204X597 1.4404 компл. | 398.61
4181143 | Кожух насоса D.204X664 1.4404 компл. | 422.3
4181145 | Вал D.22X820,67 1.4462 | 339.9
4181148 | Вал D.22X887,34 1.4462 | 528.39
4181150 | Кожух насоса D.204X797 1.4404 компл. | 487.19
4181152 | Вал D.22X954 1.4462 | 645.81
4181154 | Кожух насоса D.204X164 1.4301 компл. | 99.91
4181155 | Ступень центрирующая с диффузором HELIX22 1.4307 | 72.1
4181156 | Шпилька M16X233 компл. | 63.86
4181158 | Корпус насоса HELIX 22 | 834
4181160 | Шпилька M16X279 компл. | 63.86
4181161 | Кожух насоса D.204X214 1.4301 компл. | 134.93
4181164 | Шпилька M16X382 компл. | 77.25
4181165 | Корпус насоса Ø204X314 1.4301 | 132.8803
4181167 | Шпилька M16X428 компл. | 77.25
4181168 | Кожух насоса D.204X364 1.4301 компл. | 181.28
4181169 | Гидравлика MVI1602-6" комплект | 616.867
4181170 | Гидравлика MVI1603-6" комплект | 905
4181171 | Рем. комплект гидравлики MVI1604-6" 1.43 | 905
4181172 | Рем. комплект гидравлики MVI1605-6" | 1027
4181173 | Гидравлика в сборе MVI 1606-6'' 1.4301 | 1148
4181174 | К-т гидравлики MVI1607-6'' 1.4301 | 1203
4181175 | Рем. комплект гидравлики MVI1608-6" | 944.3555
4181176 | ГИДРАВЛИКА MVI1609-6'' 1.4301 к-т | 1511
4181177 | Гидравлика MVI1610-6'' 1.4301 компл. | 1467.75
4181178 | Гидравлика MVI1611-6'' 1.4301 компл. | 1585.17
4181179 | Гидравлика MVI1612-6'' 1.4301 компл. | 1755.12
4181194 | КРЫШКА ВЕНТИЛЯТОРА Q2E160 TEE VP. | 143
4181196 | Щит задний QS/Q2E160 TEE VP | 240.4123
4181197 | SEALING RING 45X72X10 QU160 TEE VP. | 60.77
4181234 | MODULE HELIX-VE1606-MOT-SIEMENS | 3667.83
4181363 | рабочее колесо BAC 8M3/H-D129-PA6-V | 49
4181380 | MODULE KIT BF 11KW HELIX-VE3604 | 3635.9
4181665 | Шпилька M16X483 компл. | 77.25
4181666 | Кожух насоса D.204X414 1.4301 к-т | 206
4181669 | Шпилька M16X578 компл. | 77.25
4181670 | Кожух насоса D.204X514 1.4301 компл. | 234.84
4181672 | Вал D.22X654 1.4057 VP | 128.1423
4181673 | Шпилька M16X633 компл. | 82.4
4181674 | Кожух насоса D.204X564 1.4301 компл. | 288.4
4181676 | Шпилька M16X678 компл. | 82.4
4181677 | Кожух насоса D.204X614 1.4301 компл. | 326
4181680 | Шпилька M16X783 компл. | 92.7
4181681 | Кожух насоса D.204X714 1.4301 компл. | 363.59
4181683 | Вал D.22X854 1.4057 VP | 265
4181684 | Шпилька M16X833 компл. | 92.7
4181685 | Кожух насоса D.204X764 1.4301 компл. | 375.95
4181687 | Шпилька M16X883 компл. | 129.78
4181688 | Кожух насоса D.204X814 1.4301 компл. | 398.61
4181691 | Шпилька M16X933 компл. | 129.78
4181692 | Кожух насоса D.204X864 1.4301 компл. | 433.63
4181694 | Кожух насоса D.204X164 1.4404 компл. | 123.6
4181695 | Ступень центрирующая с диффузором HELIX22 1.4404 | 72.1
4181697 | Ступень центрирующая с диффузором HELIX22 1.4404 | 72.1
4181699 | Кожух насоса D.204X214 1.4404 компл. | 169.95
4181702 | Кожух насоса D.204X314 1.4404 компл. | 206
4181703 | Вал D.22X454 1.4404 | 175.1
4181704 | Кожух насоса D.204X364 1.4404 компл. | 227.63
4181706 | Кожух насоса D.204X414 1.4404 компл. | 252.35
4181709 | Кожух насоса D.204X514 1.4404 компл. | 293.55
4181711 | Вал D.22X654 1.4462 | 257.5
4181712 | Кожух насоса D.204X564 1.4404 компл. | 357.41
4181714 | Кожух насоса D.204X614 1.4404 компл. | 398.61
4181717 | Кожух насоса D.204X714 1.4404 компл. | 458.35
4181719 | Кожух насоса D.204X764 1.4404 компл. | 469.68
4181721 | Кожух насоса D.204X814 1.4404 компл. | 528.39
4181723 | Кожух насоса D.204X864 1.4404 компл. | 539.72
4181742 | Mотор 4-2T24P55V18-112F13-SU-N28-PTC-IE2 | 956.87
4183011 | Ball Bearing N.D.E Zeox-First-H60/90 | 633.45
4183013 | BALL BEARING PUMP ZEOX FIRST H7107 | 106.09
4183084 | Модуль MVIE1602/6-IE2-WE к-т | 1441.7528
4183092 | END SHIELD D.E. M3AA 280 SMA 2-ABB VP. | 1621.22
4183093 | END SHIELD N.D.E. M3AA 280 SMA 2-ABB VP. | 2085.75
4183096 | Конденсатор 40мкФ 450В B ALU L=210мм | 34
4183285 | ФОНАРЬ BG90-WE VP. | 91.9275
4183348 | M5,5-4T24P55B3-132-SM-N38-PTC-IE2-WEG-SP | 821.94
4184548 | Мотор MC305N-DM | 300.76
4184663 | Гидравлика насоса TMW компл. | 54.59
4184684 | Модуль HELIX-VE1006-IE2-ATB компл. | 2404.02
4184784 | Панель управления HMI SC | 179
4184795 | Крышка вентилятора QU160 металл. | 139.05
4184814 | PE-клемма 2,5мм2 2C CAGE GN/YE | 33.99
4184815 | Комплект крепления вала HELIX16 | 37
4184817 | Мотор 1,1/2/80 3~ 380V 60HZ IE2 WE | 724
4184821 | SPS рабочая панель GT12 ПО 7.03FC | 628.3
4184822 | Ротор 2,5T24-139-90N-1.4057 | 275.01
4184828 | СТУ RMG12/18-G6-Q1Q1VGG | 236.9
4184841 | Приемная крышка 3x4/6/10/16 ABS компл. | 117.42
4184842 | Напорная крышка 3x4/6/10/16 ABS компл. | 117.42
4184843 | Крышка вентилятора QS/Q2E90 металл. | 72.1
4184847 | Крышка клеммной коробки IEC компл. | 36.05
4184848 | Фонарь P171 M125 | 42.436
4184849 | ПЧ FC51 0.75кВт | 563.41
4184851 | Фонарь HELIX FIRST 8" FT130 к-т | 393.46
4184852 | EYELET CPL.FT HELIX (2 PIECES) | 35.02
4184853 | Защита муфты FT HELIX 8'' к-т | 31.93
4184854 | Муфта D.22XD.28 FT130 HELIX к-т | 111.3018
4184855 | COUPLING D22xD28-FT130 KIT M+22/36 VP. | 88.58
4184856 | КОМПЛЕКТ КРЕПЛЕНИЯ ВАЛА HELIX 22 FIRST | 31.9094
4184857 | SHAFT D.22X251 1.4057 VP. | 70.04
4184858 | Комплект д/корпуса HELIX FIRST DN50 GJL к-т | 528.39
4184861 | Модуль HELIX-VE204-IE2-WE к-т | 1344.15
4184863 | Модуль HELIX-VE206-IE2-WE к-т | 1436.85
4184865 | MODULE HELIX-VE211-IE2-WE KIT | 2041.46
4184867 | Модуль HELIX-VE220-IE2-WE к-т | 2545.13
4184869 | Модуль HELIX-VE403-IE2-WE компл. | 1328.7
4184872 | Модуль HELIX-VE407-IE2-WE к-т | 1805.59
4184874 | Модуль HELIX-VE413-IE2-WE к-т | 2190.81
4184877 | Реле давления FF4-10 DAY R3/8"I | 142.14
4184942 | Мотор 1,5/2 1~ 23P55V18-90F11-SU-N24 IE2 | 588
4184968 | Плата контроля расхода < 01-2011 - синяя | 86.52
4184969 | Плата контроля расхода >01-2011 - черная | 86.52
4184971 | Модуль HELIX-VE1605-IE2-ATB | 2675.6722
4184980 | Поплавковый выкл. TWI EM VP. | 66.95
4185016 | Мотор 2,2/2/90 3~ 380V 60HZ IE2 WE VP | 458
4185020 | Модуль HELIX-VE1602-IE2-WE компл. | 2014.68
4185022 | Модуль HELIX-VE2202-4.0-IE2-ATB к-т | 3095.15
4185028 | Модуль HELIX-VE5201-IE2-SIE компл. | 3932.54
4185029 | Мотор 5,5/2/132 3~380V 60HZ IE2 ATB | 1399
4185156 | TERMINAL BOARD MO. 22-30 KW ABB VP. | 206
4185157 | Клеммная коробка мотор 75 кВт ABB | 498.52
4185158 | Байпасс FLA 1/2"-1" | 602.55
4185159 | Щит мотора D E MHIL-IE2-WE-T80 | 89.61
4185162 | Подшипник 6302-C3-DDU-E-EA6 | 31
4185185 | Мотор 3/2/100 3~230/400V 50HZ IE2 KLF | 1021.76
4185236 | ПОДШИПНИК 6304-C3-DDU | 31.2502
4185238 | Контроллер CPU FP SIGMA с ПО 1.120070E | 967.17
4185239 | PLC расш. модуль выходов 4внешн. V 12BIT | 493.37
4185240 | SPS рабочая панель/дисплей GT12 ПО 1.120070E | 639.63
4185256 | Контроллер CPU SC/SC-FC Booster | 602.55
4185257 | Корпус CPU SCe Booster VP | 522
4185258 | Контроллер CPU SCe HVAC | 481.01
4185259 | Корпус экрана SC PKG VP | 170
4185260 | Контроллер CPU SC/SC-FC HVAC | 597.4
4185323 | СТУ Q1Q1 NPG200/355-55/4-12 | 457.32
4185414 | Вал-D14-L402.6-1.4404 | 214.24
4185437 | FAN HOUSING BG80/90 TEE VP. | 57.68
4185440 | Вентилятор BG90 TEE | 57.68
4185591 | SWITCH BOX VR 11,0KW-4 WA-WILO-VP. | 3509.21
4185592 | BRACKET-EB-2&3 V-CV-H=1575-VP. | 95.79
4185623 | Шкаф ER1 для AF400 | 291.49
4185624 | Шкаф CO-ER1-управл.+сигнальн. | 120.51
4185692 | Корпус насоса BG100 TEE | 77.25
4185693 | Вентилятор BG100 TEE | 63.86
4185704 | КОРПУС НАСОСА WJ 202/203 | 68.9585
4185705 | СУППОРТ ПОДШИПНИКА WJ 202/203 | 32
4185947 | Шкаф CE+ BOOSTER 1 насос | 334.75
4185948 | Дисплей CE+ BOOSTER 1 насос | 219.39
4185949 | Кабель CE+ BOOSTER L=1000мм | 44.29
4185978 | Ball Bearing D.E Zeox-First-H32/42 | 47.38
4185979 | Уплотнительное кольцо Zeox-First-H32/42 | 10.3
4185981 | Ball Bearing N.D.E Zeox-First-H32/42 | 443.93
4185982 | Уплотнительное кольцо Zeox-First-H32/42 | 7
4185984 | Уплотнительное кольцо PUMP ZEOX FIRST H7107 | 6
4185985 | Уплотнительное кольцо PUMP ZEOX FIRST H7107 | 5
4185987 | LIP Уплотнительное кольцо PUMP ZEOX FIRST H3607 | 29.87
4185989 | LIP Уплотнительное кольцо PUMP ZEOX FIRST H7107 | 96.82
4186120 | Клеммная коробка AMHE112M LAFERT | 35
4186179 | Вал D.22X234,5 1.4057 MVIE 5202 | 444.96
4186222 | Модуль HELIX-VE208-IE2-WE компл. | 1409.04
4186262 | Блок управления 3PPES 1A12A 2G компл. | 1463.63
4186283 | CO-ER3 сигнальная плата-VP | 188.49
4186317 | Клапан эл/магн. 5404 G3/4 230VMS 1-25бар-VP | 449.08
4186329 | Модуль HELIX-VE601-IE2-WE к-т | 1381.23
4186330 | Модуль HELIX-VE602-IE2-WE к-т | 1487.32
4186331 | Модуль HELIX-VE608-IE2-WE к-т | 2268.06
4186332 | Модуль HELIX-VE611-IE2-WE к-т | 2415.35
4186334 | Модуль HELIX-VE1001-IE2-WE к-т | 1602.68
4186336 | Модуль HELIX-VE1003-IE2-WE к-т | 1821.04
4186338 | Модуль HELIX-VE619-IE2-ATB к-т | 3781.13
4186342 | Шпилька M16X253 к-т | 63.86
4186343 | Вал D.22X301 1.4057 VP. | 84.46
4186344 | Вал D.22X351 1.4057 VP. | 94.76
4186345 | Пром.корпус FF240 HELIX FIRST 8'' к-т | 637
4186346 | Проушины г/п FF240 HELIX (4 PIECES) | 72.1
4186347 | Муфта D.22XD.38 FF240T130 HELIX к-т | 219
4186348 | Шпилька M16X353 к-т | 77.25
4186349 | Вал D.22X401 1.4057 VP | 95.3471
4186350 | Вал D.22X451 1.4057 VP. | 138.02
4186351 | Вал D.22X501 1.4057 VP. | 144.2
4186352 | ВАЛ НАСОСА D.22X551 1.4057 VP | 81.37
4186355 | Шпилька M16X453 к-т | 77.25
4186356 | Фонарь HELIX OPTI 8" FT130 к-т | 528.39
4186357 | Комплект д/корпуса HELIX OPTI DN50 GJL к-т | 606.67
4186358 | Фонарь HELIX OPTI 8" FF240 к-т | 470.3907
4186372 | Шпилька M16X168 к-т | 63.86
4186373 | Кожух насоса D.204x130,71 1.4307 к-т | 88.58
4186374 | Деталь вала HELIX 36 FIRST к-т | 40
4186375 | Вал D.22X234,34 1.4057 VP. | 63.86
4186376 | Комплект д/корпуса HELIX FIRST DN65 GJL к-т | 606.67
4186377 | Пробки залива/дренажа 304 HELIX к-т | 19.57
4186378 | Вал D.22X367,67 1.4057 VP | 116
4186379 | Вал D.22X434 1.4057 VP | 74.6956
4186380 | Шпилька M16X371 к-т | 94.76
4186381 | Комплект д/корпуса HELIX OPTI DN65 GJL к-т | 944.51
4186386 | Комплект крепления вала HELIX 52 FIRST | 40
4186387 | Комплект д/корпуса HELIX FIRST DN65 GJL к-т | 640.66
4186388 | Комплект д/корпуса HELIX FIRST DN80 DWA к-т | 1100.04
4186390 | Фонарь FF300 HELIX к-т | 850.78
4186391 | Шпилька M12X810 HELIX V10 к-т | 116.39
4186392 | Щит подшипника HELIX EV10 EPDM к-т | 156.56
4186397 | Модуль HELIX-VE1006-IE2-WE к-т | 1361.7321
4186398 | Модуль HELIX-VE1012-IE2-ATB к-т | 4148.84
4186405 | Модуль HELIX-VE1603-3.0-IE2-WE компл. | 2014.68
4186406 | Модуль HELIX VE1609-IE2-ARC к-т | 9809.72
4186409 | Модуль HELIX-VE2202-4.0-IE2-WE к-т | 3095.15
4186417 | FAN WHEELM3AA200 MLA2 ABB VP. | 428.48
4186419 | FAN HOUSING M3AA200MLA2 ABB VP. | 784.86
4186421 | FAN WHEEL M3AA160 MLBA ABB VP. | 350.2
4186423 | FAN HOUSING M3AA160MLBA ABB VP. | 600.49
4186433 | Модуль BF 11 MVIE-3203 компл. | 3623.54
4186440 | Фонарь MVI16/30-FF265 | 333.4213
4186459 | СТУ D.35 MV-ROPAC компл. | 1528.52
4186460 | Wilo-Control CE+ Booster 1x5,5 | 972
4186542 | Щит подшипника BG132 D.E. TEE | 202.4671
4186567 | Модуль HELIX-VE5202-MOT-SIEMENS компл. | 4167.38
4186571 | Модуль F 11кВт MVIE-3203 компл. | 4202.4
4186638 | Мотор B3 22/4/180 3~400V PTC IE3 | 2289.69
4186642 | Модуль HELIX-VE3602--IE2-SIE компл. | 3667.83
4186644 | Пробка резьбовая VMI10"-304 упак. | 29
4186654 | Ротор 2,2T-139-90-XC38/304 | 146.26
4186656 | Модуль FF 15кВт MVIE3204 MOT ARC компл. | 3760.53
4186662 | Кожух вентилятора BG200 TEE | 213
4186663 | Щит мотора BG200 N.D.E.TEE | 319.3
4186664 | Модуль FF18.5кВт HELIX VE5205 ARC | 7382.01
4186696 | Подшипник 6202-C3-DDU-E-EA6 VP | 23.3089
4186697 | Мотор 37-2T40P55V1-200F35-SU-N55-PTC-IE2 | 3519.51
4186739 | Мотор+Модуль MVIE 5203-IE2-ARC компл. | 8999
4186765 | Модуль HELIX-VE405-IE2-WE компл. | 1409.04
4186766 | Модуль HELIX-VE603-IE2-WE к-т | 1368.87
4186767 | Модуль HELIX-VE216-IE2-WE к-т | 2330.89
4186768 | Модуль HELIX-VE410-IE2-WE компл. | 1937.43
4186769 | Модуль HELIX-VE606-IE2-WE компл. | 1820.01
4186770 | Модуль HELIX-VE222-IE2-ATB к-т | 2598.69
4186771 | Модуль HELIX-VE418-IE2-ATB к-т | 2851.04
4186772 | Модуль HELIX-VE611-IE2-ATB к-т | 2415.35
4186773 | Модуль HELIX-VE3602-IE2-ATB к-т | 3667.83
4186774 | Модуль HELIX-VE619-IE2-SIE к-т | 3781.13
4186775 | Модуль HELIX-VE1012-IE2-SIE к-т | 4148.84
4186776 | Модуль HELIX-VE1606-IE2-SIE компл. | 3667.83
4186777 | Модуль HELIX-VE2204-IE2-SIE компл. | 3667.83
4186778 | Модуль HELIX-VE3602-7.5-IE2-SIE к-т | 3667.83
4186779 | Модуль HELIX-VE5202-IE2-SIE компл. | 3959.32
4186780 | Модуль HELIX-VE615-IE2-ATB компл. | 3375.31
4186781 | Модуль HELIX-VE1009-IE2-ATB к-т | 3611.18
4186782 | Модуль HELIX-VE2203-IE2-ATB к-т | 3391.79
4186783 | Модуль HELIX-VE5201-IE2-ATB компл. | 3667.83
4186942 | Модуль HELIX-VE1002-IE2-WE компл. | 1560.45
4187001 | Прокладка-116.1X124X0.3-KTW/WRAS | 15
4187004 | Щит передний BG100 D.E.TEE VP. | 154
4187016 | Вентилятор QU132S/QS132+Q2E132M6B+M6C | 77.25
4187107 | Шайбы MHI / MVI компл. | 14.42
4187164 | Задний щит подшипника BG100 NDE | 95
4187165 | Щит подшипника BG90 DE TEE | 128
4187188 | Щит подшипника BG112 N.D.E. ATB VP. | 125.66
4187725 | FAN HOUSING BG132 TEE VP. | 112.27
4187736 | Модуль MVIE1605/6-IE2 | 1611
4187776 | Модуль MHIE803N-IE2-WE компл. | 2564.7
4187777 | Модуль MVIE208-IE2-WE компл. | 2387.54
4187778 | Модуль MVIE410-IE2-ATB компл. | 3649.29
4187925 | Опорная плита-VMI-1/2/4M3- | 74.16
4187954 | Крепление рабочего колеса WJ | 18.54
4187971 | УПЛОТНЕНИЯ MHI4 / MVI4 к-т | 27
4188370 | СТУ (картридж) D.18 EPDM PN25 HELIX компл. | 359.47
4188415 | Указатель уровня D12X2000 PMMA F. VBH | 33
4188422 | Диффузор WRH69125 | 1391.53
4188423 | Диффузор WRH69125 | 1009.4
4188424 | Корпус ступени WRH69125 | 1621.22
4188425 | Корпус ступени WRH69125 | 2568.82
4188426 | Втулка WRH69125 | 441.87
4188427 | Компенсирующее кольцо корпуса WRH69125 | 270.89
4188429 | Пробка DN1/8-316L | 19.57
4188566 | Заслонка DN100 PN16 GG25 SOCLA BL | 288.4
4188567 | Обратный клапан DN100 PN40 SR 30.40 | 834.3
4188806 | Мотор 0,75/2/80 1~230V 50Гц IE2 | 422
4188812 | Инжектор/диффузор WJ 202 - 203 комплект | 53
4188813 | Инжектор + диффузор WJ 204 | 54
4188815 | Мотор 45/4 3~500V 50HZ PTC IE2 FC | 8041.21
4188824 | Мотор 4/2/112 3~ 380V 60HZ IE2 WE | 924.7031
4188825 | Модуль HELIX-VE1603-4.0-IE2-WE | 2073
4188851 | Мотор 0,37/2/71 1~220/230В 50Гц комплект | 332
4188860 | Мотор MHI1604N-1/E/3-400-50-2 | 706
4188874 | Крышка вентилятора BG132 TEE компл. | 112.27
4188887 | Модуль MVIE3202-IE2-ATB компл. | 3443
4188891 | Мотор 11/2/160 3~400V 50HZ PTC-IE3 | 1727.31
4188905 | UNIVERSAL ISOLATING AMPLIFIER TV-2xUI VP | 415.09
4189093 | Модуль HELIX-VE5205-IE2-ARC компл. | 9741.74
4189196 | Соединения MHI 2/4 G1" DRS EU | 206
4189206 | Клапан эл/магн. R1/2"-45°-Rp1/2 | 482.04
4189295 | Модуль HELIX VE2205-IE2-ARC компл. | 7745.6
4189302 | Мотор 0,55/2/71 1~220/230V 50HZ | 337
4189303 | МОТОР 1,1/2/80 1~230V 50HZ IE2 VP. | 758.08
4189465 | Модуль MVIE 7004-IE2-ARC к-т | 13927.66
4189466 | Мотор MC605-1.1кВт-1~-5 ступ. L384 | 409.94
4189472 | СТУ Q1Q1 EPDM PN16-HELIX компл. | 357.41
4189607 | Модуль HELIX-VE1009-IE2-SIE к-т | 3611.18
4189714 | Mодуль MVIE808-IE2-ATB | 2894
4189952 | СТУ MG12/16-G60-Q1Q1VGG компл. | 392.43
4189989 | Крыльчатка QS132S & Q1E160 VP. | 122
4190136 | Конденсатор 30мкФ 400В | 31.93
4190177 | Мотор 0,37/2/71 3~200V 60HZ IE2 | 811.64
4190178 | СТУ (картридж) D12/D18 EPDM PN25 компл. | 409.94
4190180 | СТУ (картридж) D16/D18 VITON PN16 компл. | 428.48
4190192 | Модуль HELIX-VE404-IE2-WE компл. | 1444.06
4190201 | Модуль HELIX-VE604-IE2-WE компл. | 1700.53
4190202 | Модуль HELIX-VE1005-IE2-WE компл. | 2288.66
4190503 | Ротор 1,5кВт-3-фазн.-MVI-L509 | 263.68
4190548 | Мотор MHI406N 1,5кВт-3~ RAL3000 | 309
4190549 | LANTERN MACHINE-80-WE RAL3000 VP. | 81.37
4190550 | Клеммная коробка BG80 ELEC RAL3000 компл. | 77.25
4190625 | Кожух насоса D.152X109 1.4404 компл. | 77.25
4190626 | Крышка HELIX EPDM компл. | 174.07
4190640 | Модуль HELIX VE5204-ARC компл. | 9227.77
4190648 | Шланг R1"M(W90°)-1"F 620мм PN10 | 56.65
4190649 | Обратный клапан R11/4" VALSTOP | 70.04
4190705 | СТУ Q1Q1 EPDM PN16-PN25-HELIX компл. | 382.13
4190751 | Фонарь MVI FT115 | 208.3072
4190780 | Мотор 30/2/200 3~400V 50HZ IE3 | 8163.78
4190859 | MO.MHI 2,2/2/90 3~400V IE3 VP. | 461
4190860 | Щит мотора BG90WE1R90L2 N.D.E.VEM | 89.61
4190861 | Щит мотора BG90WE1R90L2 D.E.VEM | 124.63
4190862 | Ротор 1,85кВт 3~ LG.516,7 | 128.75
4190889 | Крышка вентилятора мотор QS160 пластик | 139.05
4190890 | Мотор B3 4/4/112 3~230/400V PTC IE3 | 692.16
4190907 | Прокладка для наклейки на SC HMI VP. | 16
4190956 | Мотор MVIL-N 1,1кВт 3~ LG.396,7 компл. | 409.94
4190990 | Панель управления + кабель - модуль 15кВт | 712.76
4191057 | Затвор DN100 PN25 GGG40 | 665.38
4191105 | Дисплей Electroniccontrol | 299.73
4191106 | Цепь питания MM5+MT6 | 417.15
4191107 | Цепь питания MM9+MT10 | 474.83
4191183 | Напорный коллектор COR MVIE8 компл. | 404.79
4191420 | Подшипник-6002-C3-DDU-E-EA6 | 17.51
4191449 | КОРПУС НАСОСА MHI802/803 1.4301 VP. | 75.19
4191450 | Заглушка G1/4"-MHI-1.4301 VP. | 10.609
4191470 | ПРОМЕЖУТОЧНЫЙ КОРПУС MVI FT100 VP. | 166.4892
4191471 | Фонарь MVI FT130 | 173.0194
4191473 | Крышка вентилятора мотор 80-D125-крепеж | 57.68
4191476 | Щит подшипника MOT80-D125-GROOVE | 76.3127
4191477 | Шкаф управления BC-BOOSTER-2- 1.6 до 2.5A | 998.07
4191478 | Шкаф управления BC-BOOSTER-2- 4 to 6A VP. | 638.6
4191479 | Шкаф управления BC-BOOSTER-2- 5.5 to 8A VP. | 708.64
4191487 | Вентилятор BG-132 ABB | 191.58
4191490 | Крышка вентилятора BG132-ABB | 163.77
4191496 | Щит подшипника BG90 ABB к-т | 300.76
4191518 | Модуль HELIX-VE1605-IE2-SIE компл. | 3309.39
4191527 | W-CTRL-CC-B-6x30,0KW-T4-SD-FC-BM-PKG | 41072
4191537 | Ступень пустая HELIX22 1.4301 компл. | 206
4191688 | Уплотнения PN16-Q1Q1VITON-HELIX8" компл. | 499.55
4191736 | Кабельный ввод M20-POLY-CABLE 6/12 | 29.87
4191737 | Кабельный ввод уменьшающий M25/M20-POLY | 23
4191738 | Кабельный ввод M12-POLY-CABLE 3/6,5 | 23
4191971 | Мотор S/E 3KW 50HZ Y400 60HZ Y460 IE3 | 373.5011
4192114 | СТУ (картридж) D.18 Q1Q1V PN25 HELIX компл. | 428.48
4192124 | Мотор 7,5/2/132 3~380V 60HZ IE2 ATB | 1488
4192129 | Крышка вентилятора BG132/265 ABB | 163.77
4192148 | Торц. уплотнение MG12/22 EPDM PN16 HELIX | 224.7151
4192221 | Мотор 4/2 3~400V 60HZ IE2 RAL3000 | 579.89
4192222 | Мотор MHIL 0,55кВт 3~ MG.63 компл. | 234.84
4192227 | Торцевое уплотнение NPG 200/355 VP | 511
4192229 | Уплотнительное кольцо NPG 200/355 VP. | 61.8
4192231 | ROLLER BEARING NPG 200/355 VP. | 248.23
4192714 | Фонарь MHI P171 M156 VP. | 46.6796
4192786 | Клеммная колодка 112601 | 81.37
4192853 | Модуль MVIE1607/6-IE2-ATB компл. | 1720
4192923 | Бак диафрагменный DT5JUNIOR 200-400l PN10 R1 | 819.88
4192934 | Бак диафрагменный DT5 DUO 800л PN16 DN80 | 2354.58
4192970 | Крышка вентилятора мотор 80-D125-крепеж | 57.68
4193084 | СТУ RMG12/22 EPDM PN16/25 HELIX FI | 445.99
4193152 | ЩИТ ПОДШИПНИКА N.D.E. QS/Q2E132 | 111.0752
4193313 | Крышка вентилятора мотор 71-D110-крепеж | 52.53
4193316 | Фонарь P171 M142 US | 50
4193317 | Фонарь-F130-2G3/8"-VML1100/18 обработ. | 412
4193319 | Опорная плита M+2/4/6-PN16 | 74
4193324 | фонарь MVI16/30-FF300-D42 VP. | 668.676
4193325 | Фонарь MVI16/30 | 403.0905
4193444 | Мотор 0.55-M-63-115.3-431-SIM-SP/MC | 228
4193492 | Модуль HELIX-VE1606-IE2-ATB к-т | 3667.83
4193507 | СТУ Q1Q1 VITON PN16-HELIX компл. | 428.48
4193514 | Панель для шкафа управления FLA 2 | 49.44
4193515 | Наклейка передняя WILO CC (панель) | 26.78
4193538 | Реле давления MDR-P 1/(1,3) | 56.65
4193540 | Модуль HELIX VE2208-IE2-ARC компл. | 10270.13
4193541 | Манометр NG63 G1/4"HI.0-4бар VA | 104.03
4193545 | Крышка вентилятора мотор 63-D90-крепеж | 52.53
4193648 | Мотор MHIL 0,75кВт 3~ MG.80N компл. | 283.25
4193651 | Щит мотора BG200 D.E.WEG | 582.98
4193653 | Крышка вентилятора W22 BG200 WEG | 207.03
4193655 | Вентилятор BG200 WEG | 153.47
4193717 | Мотор MHIL 2.2квт 3~ MG.90N компл. | 521.18
4193731 | Кожух вентилятора IEC80 KTL | 59
4193811 | Сальниковая коробка WRH65/65-02 компл. | 207.03
4193812 | Подшипник WRH65/65-02 компл. | 254.41
4193819 | Вентилятор IE3 W41R BG200 VEM | 153.47
4193820 | Привод MVIE 1606-IE2-ARC | 4613
4193866 | Ступень 1-я TWI-5-500 компл. | 53.56
4193867 | Другие ступени TWI-5-500 компл. | 61.8
4193868 | Мотор-MP605-EM | 378.01
4193877 | MECHANICAL SEAL NOLH 50-315 | 658.17
4193888 | Клеммная коробка BG80-112 LAFERT компл. | 87
4193941 | Шпилька-H-M5L225X30-GEOMET500B | 10.3
4193944 | КРЫЛЬЧАТКА Ø144EXT Ø29,2 QU/QS/Q2E112/2 | 66
4193987 | Модуль MVIE 5205-IE2-ARC компл. | 11423.73
4194172 | Крышка вентилятора QU/Q2E180 пласт. VP. | 176.13
4194216 | Крышка вентилятора JET-WJ | 40.17
4194272 | Модуль MVIE 3203-ARC компл. | 7265
4194366 | Колодка клеммная 3-пол. 35-120 QMM | 65.92
4194410 | Terminal Box Cover IEC VP. | 36.05
4194419 | Муфта со вставкой-H250-D100D55 компл. | 1163.9
4194446 | Торцевое уплотнение R50 | 1130.57
4194455 | СТУ картр. Q1Q1 EPDM PN25 HELIX V16 к-т | 571
4194456 | CONTROL-BC- BOOSTER -2-2.5 до 4 DM | 563.41
4194617 | Клеммная коробка MC-EM (63) вар. D компл. | 33.99
4194707 | Гидравлика MVI1602-8'' 1.4301 компл | 921
4194708 | Гидравлика MVI1603-8'' 1.4301 компл. | 917.73
4194709 | Гидравлика MVI1604-8'' 1.4301 компл. | 1187
4194710 | Гидравлика MVI1605-8'' 1.4301 компл. | 1430
4194711 | Гидравлика MVI1606-8'' 1.4301 компл. | 1603.71
4194712 | Гидравлика MVI1607-8'' 1.4301 компл. | 1859.15
4194713 | Гидравлика к-т MVI1608-8'' 1.4301 | 756.6277
4194714 | Гидравлика MVI1609-8'' 1.4301 компл. | 2245.4
4194715 | Комплект гидравлики (вал+ступени) MVI161 | 865.0249
4194716 | Гидравлика MVI1611-8'' 1.4301 компл. | 2631.65
4194717 | Гидравлика MVI1612-8'' 1.4301 к-т | 3070
4194718 | Гидравлика к-т MVI1613-8'' 1.4301 | 3398
4194719 | Гидравлическая часть MVI1614-3/25/E/3-40 | 3504
4194720 | Гидравлика MVI1615-8'' 1.4301 компл. | 3561.74
4194721 | Гидравлика MVI1616-8'' 1.4301 компл. | 3606.03
4194722 | Комплект гидравлики HYDRAULICCPL.MVI3202 | 457.4436
4194723 | Гидравлика к-т MVI3203-8'' 1.4301 | 1004
4194724 | Гидравлика MVI3204-8'' 1.4301 компл. | 1164
4194725 | ГИДРАВЛИЧ.ЧАСТЬ MVI3205-8'' 1.4301 к-т | 678.461
4194726 | Рем. комплект гидравлики MVI3206-8" 1.43 | 709.3713
4194727 | Гидравлика MVI3207-8'' 1.4301 компл. | 2102
4194728 | Рем. комплект гидравлики MVI3208-8" | 2218
4194729 | Гидравлика MVI3208C-8'' 1.4301 компл. | 2154.76
4194730 | К-т гидравлики MVI3209-8'' 1.4301 | 2339
4194731 | Гидравлика MVI3209C-8'' 1.4301 компл. | 2273.21
4194732 | Гидравлическая часть MVI3210-8'' 1.4301 | 1168.2878
4194733 | Гидравлика MVI3211-8'' 1.4301 | 2922
4194734 | Гидравлика MVI3212-8'' 1.4301 компл. | 2977.73
4194735 | Гидравлика MVI3213-8'' 1.4301 компл. | 3302.18
4194736 | Гидравлика MVI3214-8'' 1.4301 компл. | 3438.14
4194737 | Гидравлика MVI3216-8'' 1.4301 компл. | 3619.42
4194738 | Гидравлика MVI 5202-8” 1.4301 | 806.7475
4194739 | Рем. комплект гидравлики MVI5203-8" | 1448
4194740 | Рем. комплект гидравлики MVI5204-8" | 1266.4262
4194741 | Гидравлика к-т MVI5205-8'' 1.4301 | 1582.904
4194742 | Гидравлика MVI5206-8'' 1.4301 компл. | 2268.06
4194743 | Гидравлика MVI5206C-8'' 1.4301 компл. | 2268.06
4194744 | ГИДРАВЛИКА В СБОРЕ MVI5207-8''1.4301к-т | 3412
4194745 | Гидравлика MVI5207C-8'' 1.4301 компл. | 3315.57
4194746 | Гидравлика MVI5208-8'' 1.4301 компл. | 3358.83
4194747 | Гидравлика MVI5208C-8'' 1.4301 компл. | 3358.83
4194748 | Гидравлика MVI5209-8'' 1.4301 компл. | 4112.79
4194749 | Гидравлика MVI5210C-8'' 1.4301 компл. | 4495.95
4194750 | Гидравлика MVI5211C-8'' 1.4301 компл. | 4931.64
4194751 | Гидравлика MVI5212-8'' 1.4301 компл. | 4946.06
4194752 | к-т Гидравлики.MVI5212C-8'' 1.4301 | 5090
4194827 | СТУ Q1Q1 EPDM PN25 - MVI к-т | 186.43
4194956 | Патч корд RJ45 CAT6 1,0M BLUE SC-PANEL | 26.883
4194957 | SPACER PLASTICS 12x25 ( 10 PCES ) | 16.48
4194958 | Кронштейн CE+ BOOSTER 5,5кВт 1PP VP. | 547.96
4194959 | Плата/дисплей CE+BOOSTER 5,5/15 1P VP | 226
4194960 | КАБЕЛЬ CE+ BOOSTER L=400MM VP. | 31.93
4194961 | Модуль MVIE 3204-IE2-ARC к-т | 8161.72
4194994 | КОЖУХ ВЕНТИЛЯТОРА МОТОР BG90 D.135 VP | 63.86
4195010 | ASS.DIAPHR.-VESSEL 8l/PN16 RAL3000 VP. | 157.59
4195014 | Модуль MVIE3203-IE2-ATB к-т | 3462.86
4195069 | Модуль MVIE5202-IE2-ATB к-т | 4283.77
4195109 | Модуль MVIE 7004/2-IE2-ARC к-т | 12189.02
4195180 | Фонарь MVI FT85 | 168.2917
4195446 | Модуль MVIE7001-IE2-ATB к-т | 1632.55
4195449 | МОТОР 11/2/160 3~400V 50HZ IE3 PTC VP. | 1727.31
4195450 | МОТОР 7,5/2/* 3~400V 50HZ IE3 | 1111.0095
4195482 | Мотор 9/2/132 3~400V 50HZ IE3 VP. | 1523
4195483 | мотор 9/2/132 3~400V 50HZ IE3 VP | 1273.0594
4195485 | MOTOR 11/2/132 3~400V 50HZ IE3 VP. | 1502.77
4195486 | Электродвиг.2 3~400V 50HZ IE3 VP | 1259.4222
4195487 | Мотор 15/2/160 3~400V 50HZ ARC VP. | 1648
4195488 | мотор 18.5/2/160 3~400V 50HZ ARC VP | 1924
4195489 | MOTOR 22/2/160 3~400V 50HZ IE3 VP. | 2245.4
4195490 | МОТОР 22/2/180 3~400V 50HZ VP. | 2581
4195491 | Мотор 30/2/200 3~400V 50HZ IE3 | 3014
4195492 | MOTOR 37/2/200 3~400V 50HZ IE3 VP. | 3163.13
4195493 | MOTOR 45/2/225 3~400V 50HZ IE3 VP. | 3392.82
4195512 | Мотор 7,5/2/112 3~400V 50HZ IE3 VP | 1419
4195657 | Модуль HELIX-VE222-IE2-SIE к-т | 2598.69
4195709 | Diffuser Suction ZEOX First H120-160 | 1366.81
4195710 | Рабочее колесо ZEOX First H160 | 913.61
4195748 | Подшипник задний Zeox-First-H200 | 376.671
4195749 | Подшипник передний Zeox-First-H200 | 376.671
4195769 | O'ring Sleeve Zeox-First-H200 | 5
4195772 | Уплотн.кольцо Zeox-First-H120-160 | 14.2552
4195775 | Уплотн.кольцо диффузора Zeox-First-H120 | 26.574
4195782 | Уплотнит.кольцо крышки Zeox-First-H120-1 | 20.806
4195783 | O'ring Bearing Cover Zeox-First-H200 | 5
4195784 | O'ring Zeox-First-H200 | 157.59
4195790 | СТУ(передн.) Zeox-First-H120-160 | 1179.1543
4195793 | СТУ (задн.) Zeox-First-H120-160 | 1378.9331
4195794 | СТУ передняя часть Zeox-First-H200 | 2225.7373
4195795 | СТУ задняя часть Zeox-First-H200 | 1279.1982
4195814 | Модуль HELIX-VE418-IE2-WE к-т | 2851.04
4195906 | MODULE HELIX-VE3601-IE2-WE KIT | 2541.01
4195909 | Модуль HELIX-VE3602-7.5-IE2-ATB к-т | 3667.83
4195910 | Модуль HELIX VE3604-IE2-ARC к-т | 4867.78
4195911 | Модуль HELIX VE3605-IE2-ARC к-т | 5062.45
4195915 | Модуль HELIX-VE5201-IE2-SIE к-т | 3667.83
4195917 | MODULE HELIX-VE5202-IE2-ATB KIT | 3959.32
4195920 | СТУ RMG12/18-G6-Q1Q1E3GG PN25 к-т | 177.057
4195926 | MO. CPL.MVIL 1,5KW 3~ IE2 LG.390,7 VP. | 421.27
4195927 | Мотор B3 30/4/200 3~400V PTC IE3 | 2745
4195929 | Картридж+СТУ D.22 Q1Q1VITON-PN16 HELIX к-т | 710.7
4195936 | PLC CPU FPSIGMA WITH SW V3.01FC VP. | 967.17
4195998 | Клапан э/магнитный R1/2"-45°-Rp1/2 PN16 VP. | 303.85
4196002 | Фонарь MVI16/30-FT115 VP. | 298.7
4196003 | Контрфланцы DN50 PN16 GG к-т | 54.59
4196004 | Фонарь MVI16-6 | 459
4197064 | СТУ Q1BVGG VITON PN16-HELIX к-т | 332.69
4197065 | СТУ+картридж Q1BVGG VITON PN16 HELIX к-т | 359.47
4197066 | СТУ+картридж VITON PN30 HELIX к-т | 939.36
4197069 | СТУ+картридж VITON Уплотнительное кольцо PN16 к-т | 444.96
4197070 | BASE PLATE DE3 1150x420 M10 KIT | 546.93
4197072 | Всасывающий патрубок насоса с обвязкой | 180
4197074 | к-т для напорной части Siboost Helix V10 | 258
4197076 | Датчик давления с обвязкой | 355
4197077 | T-PIECE 1/4" VP. | 16.48
4197078 | Коллектор DE3 R21/2''-3x11/2"+2x1/4x900 VP. | 528.39
4197079 | Заглушка G1/4"x10 AISI304 | 16
4197080 | PIPE DE3 R21/2''-3x11/2"+2x1/4+1x3/4x900 | 561.35
4197081 | КАБЕЛЬ RJ45 CAT6 0,5M RED SC-PANEL VP. | 29.87
4197083 | HOLDER PUMP Siboost Helix 10/16 KIT | 14.42
4197084 | HOLDER SWITCHBOX WILO Smart Control KIT | 12.36
4197085 | LIFTING Siboost HELIX SC KIT | 69.01
4197086 | Контактор SASSIN 25A-660v-24Vac VP. | 83.43
4197111 | Щит подшипника BG80 BTS. LEROY SOMER VP. | 349
4197113 | Мотор B3 55/4/250 3~400V PTC.IE3 VP | 5140
4197114 | СТУ Q7Q7 CARTR.EPDM PN25 HELIX к-т | 467.62
4197115 | M.SEAL MG12/14-G6-Q7Q7E3GG MULTI V KIT | 437.77
4197116 | Опорная плита 1150x420 M10 | 655
4197117 | Кронштейн Siboost HELIX SC к-т | 69.01
4197120 | Щит подшипника D.E. BG112 LAFERT | 162
4197121 | Щит подшипника BG112 N.D.E. LAFERT VP. | 125.66
4197122 | Опорная рама DE2 850x300 M10 к-т | 432.6
4197123 | Коллектор DE2 R21/2''-2x11/2"+1x1/4x600 VP. | 437.75
4197124 | Коллектор DE2 R21/2''-2x11/2"+1x1/4+1x3/4x600 | 509.85
4197125 | Опорная рама DE2 850x420 M10 к-т | 456.29
4197128 | Опорная рама DE4 1450x300 M10 к-т | 636.54
4197129 | Коллектор DE4 R3''-4x11/2"+2x1/4x1200 VP. | 572.68
4197130 | Коллектор DE4 R3''-4x11/2"+2x1/4+1x3/4x1200 | 662.29
4197134 | Опорная рама DE4 1450x420 M10 к-т | 783.83
4197445 | Mотор 7,5/2/132 3~400V 50HZ IE3 PTC VP. | 1484.23
4197566 | КОЖУХ ВЕНТИЛЯТОРА МОТОР-71 VP. | 52.53
4197584 | Обратный клапан VP. | 23
4197764 | МОТОР HiMulti 3-23/43 0.4KW 1~ L292 VP. | 221.45
4197765 | КРЫШКА ВЕНТИЛЯТОРА BG63 HiMulti VP. | 52.53
4197766 | Вентилятотр BG63 D.100 VP. | 41.2
4197767 | Щит подшипника N.D.E.BG63 HiMulti к-т | 72.1
4197768 | Кольцо стопорное D.12x1 VP. | 9.27
4197769 | ПОДШИПНИК 6201/ZZ-C3 (HT) VP. | 14.42
4197770 | Клеммная коробка BG63 HiMulti 14MF к-т | 63.86
4197771 | Конденсатор 14мкФ 450V LG.69 V5 VP. | 18.54
4197772 | Фонарь BG63 HiMulti к-т | 83.43
4197773 | Прокладка корпуса HiMulti к-т | 14.8526
4197774 | Штекер NT.WS8 VP | 15
4197775 | СТУ EPDM PN8 ACS HiMulti к-т | 85.49
4197776 | СТУ EPDM PN12 WRAS HiMulti к-т | 91.67
4197778 | КОРПУС НАСОСА HiMulti 3-23/43 к-т | 75.19
4197779 | Ступень корпуса самовсасывающая HiMulti к-т | 39.14
4197780 | Ступень корпуса HiMulti к-т | 36.05
4197781 | Ступень HiMulti 3-2 к-т | 44.29
4197782 | Шпильька M6X132 к-т | 35.02
4197783 | Пробки залива/дренажа зел. к-т | 14.42
4197784 | Крышка центрирующего кольца HiMulti к-т | 26.78
4197785 | ГАЙКА M8 316 VP. | 25
4197787 | Кронштейн верхний BG63 к-т | 28.84
4197788 | Кронштейн нижний BG63 к-т | 30
4197789 | Щит 3 ступень к-т | 36.05
4197790 | ПЕРЕДНЯЯ КРЫШКА КОРПУСА НАСОСА VP. | 24
4197791 | МОТОР HiMulti 3-24 0.4KW 1~ L316 VP. | 221.45
4197793 | КОРПУС НАСОСА HiMulti 3-24/44 К-Т | 79.31
4197794 | Шпилька M6X156 к-т | 35.02
4197796 | Щит 4 ступени к-т | 36.05
4197797 | Мотор HiMulti 3-25 0.5КВт 1~ L360 VP. | 233
4197798 | Клеммная коробка BG63 HiMulti 16MF к-т | 63.86
4197799 | Конденсаторо 16мкФ 450V LG.69 V5 VP. | 23
4197800 | Фонарь BG71 HiMulti к-т | 110.21
4197801 | ПОДШИПНИК 6301/ZZ-C3 (HT) VP. | 19.57
4197803 | КОРПУС НАСОСА HiMulti 3-25/45 К-Т | 91
4197804 | Шпилька M6X180 к-т | 41.2
4197806 | Щит 5 ступени к-т | 39
4197808 | Ступень HiMulti 3-4 к-т | 48
4197809 | МОТОР HiMulti 3-44 0.6KW 1~ L336 VP. | 236.9
4197811 | Клеммная коробка BG63 HiMulti 18MмкФ к-т | 63.86
4197812 | Конденсатор 18мкФ 450V LG.69 V5 VP. | 26.78
4197813 | МОТОР HiMulti 3-45 0.8KW 1~ L354 VP. | 252.35
4197814 | Кожух вентилятора BG71 HiMulti к-т | 54
4197815 | Клапан 1.4310 0,25x110мм HiMulti VP. | 13.39
4197816 | Вентилятор BG71 D.110 VP | 42
4197817 | Задний щит N.D.E.BG71 HiMulti к-т | 74
4197818 | Клеммная коробка BG71 HiMulti 25MF к-т | 63.86
4197819 | Конденсатор 25мкФ 450V LG.69 V5 VP. | 30.9
4197821 | Кронштейн верхний BG71 к-т | 28.84
4197822 | Кронштейн нижний BG71 к-т | 28.84
4197828 | Фонарь FF240 HELIX к-т | 621
4197829 | Напорный патрубок насоса с обвязкой | 211
4197836 | Коллектор DE4 DN100-4x11/2"+2x1/4x1200 VP. | 747.78
4197837 | Коллектор DE4 DN100-4x11/2"+2x1/4+1x3/4x1200 | 872.41
4197842 | Гидравлика MVI5206-8'' 1.4404 к-т | 2515.26
4197843 | Гидравлика MVI3205-8'' 1.4404 к-т | 1931.25
4197844 | Гидравлика MVI3203-8'' 1.4404 к-т | 1265.87
4199792 | МОТОР 11/2/132 3~400V 50HZ IE3 PTC VP. | 2261.88
4199793 | Дисплей CE+ BOOSTER 2x5,5kW VP. | 243.08
4199797 | Крнштейн CE+ BOOSTER 2x5,5kW VP. | 782.8
4199798 | КАБЕЛЬ CE L=500MM VP. | 29.87
4199799 | Фонарь MVI10"-FF300 VP. | 995
4199814 | Щит подшипника HELIX EPDM-130° к-т | 178.19
4199816 | Кожух насоса D.152X134 1.4404-EPDM к-т | 65.92
4199817 | Кожух насоса D.152X159 1.4404-EPDM к-т | 66.95
4199818 | СТУ RMG D.18+CART.EPDM PN25 к-т | 422
4199821 | Кожух насоса D.152X209 1.4404-EPDM к-т | 81.37
4199854 | ПРОКЛАДКА ПЛОСКАЯ D.77/91x2 C4430 | 14.42
4199869 | ПРОКЛАДКА HiMulti К-Т | 22.66
4199874 | Опорная рама DE2 850x300 M10 к-т | 432.6
4199877 | Наопрный коллектор Siboost Helix V2/4/6 к-т | 133.9
4199878 | Коллектор DE2 11/2''-2x11/4"+1x1/4x600 VP. | 342.99
4199879 | Коллектор DE2 11/2''-2x11/4"+1x1/4+1x3/4x600 | 388.31
4199880 | Щит подшипника BG80 NDE | 89
4199884 | МОТОР 11/2/160 3~400V 50HZ IE3 VP. | 1504.83
4200092 | Коллектор DE2 2''-2x1"1/4+1x1/4x600 VP. | 354.32
4200093 | Коллектор DE2 2''-2x11/4"+1x1/4+1x3/4x600 VP. | 416.12
4200114 | FAN WHEEL BG280/2 SM VP. | 427.45
4200123 | MOTOR-MHI1604N-1/E/3-400-50-2-OEM/58 KIT | 438.78
4200133 | SPS дисплей GT12 с ПО 1.140040FC | 639.63
4200134 | PLC CPU FPSIGMA с ПО V1.140040FC | 932.15
4200135 | Опорная рама DE2 850x420 M10 к-т | 558.26
4200136 | Шкаф управления VR 4,0KW-4 WA WILO AT60 | 1654.18
4200137 | Опорная рама DE3 1150x300 M10 к-т | 528.39
4200138 | Коллектор DE3 2''-3x11/4"+2x1/4x900 VP. | 460.41
4200139 | Коллектор DE3 2''-3x11/4"+2x1/4+1x3/4x900 VP. | 530.45
4200140 | Коллектор DE3 21/2''-3x11/4"+2x1/4x900 VP. | 479.98
4200141 | Коллектор DE3 21/2''-3x11/4"+2x1/4+1x3/4x900 | 557.23
4200142 | Опорная рама DE3 1150x420 M10 к-т | 572.68
4200143 | Опорная рама DE4 1450x300 M10 к-т | 636.54
4200144 | Коллектор DE4 21/2''-4x11/4"+2x1/4x900 VP. | 528.39
4200145 | Коллектор DE4 21/2''-4x11/4"+2x1/4+1x3/4x900 | 572.68
4200146 | Опорная рама DE4 1450x420 M10 к-т | 732.33
4200147 | Коллектор DE4 11/2''-3x11/4"+2x1/4x900 VP. | 432.6
4200148 | Коллектор DE4 11/2''-3x11/4"+2x1/4+1x3/4x900 | 504.7
4200149 | Щит подшипника BG132 N.D.E.SIEMENS VP. | 277
4200152 | Конденсатор 20мкФ 400V CÂ.LG.150 V1EC2 VP | 23
4200181 | СТУ D.18+картридж VITON PN16 HELIX к-т | 451.14
4200190 | Крышка вентилятора QU225+250+Q2E225 PLASTIC VP. | 235.87
4200779 | Mотор 11-2T24P55B3-160-SM-N42-PTC-IE3-ABB VP. | 1727.31
4200780 | Рабочее колесо Suction ZEOX First H160 | 913.61
4200782 | MOTOR KPL.MVIL 1,5KW DM LG.481,7 VP. | 399.64
4200785 | Ответный фланец к-т CO-1HELIX 16 | 43.4969
4200786 | Плата управления RCE/ПО 2.04d VP | 289.43
4200787 | PLC CPU FPSIGMA с ПО V3.140130FC VP. | 967.17
4200791 | Предохранитель E14 4A VP. | 11.33
4200796 | Вал насоса-506-DM VP. | 928.03
4200803 | Щит подшипника BG90 N.D.E. VEM VP. | 89.61
4202776 | Конденсатор+выкл. HiDrainlift3-24 к-т | 79.31
4202777 | Конденсатор+переключатель HiDrainlift | 84
4202778 | Конденсатор+микровыкл.HiSewlift к-т | 85
4202779 | Диафрагма HiDrainlift HiSewlift комплект | 63
4202780 | фильтр HiDrainlift HiSewlift3-15/35VP | 27.4907
4202781 | Фильтр угольный HiSewlift3-I35 VP. | 31.93
4202782 | HiSewlift3-15/35 к-т соединительный | 86
4202783 | Подключение к баку HiSewlift3-I135 к-т | 88.58
4202784 | Приемный патрубок HiDrainlift3-24 к-т | 38.11
4202785 | Подкл-е HiDrainl.3-35 HiSewl.3-15/35 к-т | 54
4202786 | К-т на всасывающей стороне HiDrainlift3- | 54
4202787 | Приемный патрубок HiSewlift3-I35 к-т | 49.44
4202788 | Обратный клапан напорный HiDrainlift3-24 к-т | 67.98
4202789 | Обратный клапан HiDrain.3-35 HiSewl | 88
4202790 | Обратный клапан напорный HiDrainlift3-37 к-т | 85.49
4202808 | КОРПУС НАСОСА MHI202/203 1.4301 VP. | 58.71
4202809 | Корпус насоса MHI204/205 1.4301 VP | 76
4202810 | Корпус насоса MHI206 1.4301 | 86
4202811 | Корпус насоса MHI402/403 1.4301 VP. | 66
4202812 | Корпус насоса MHI404/405 1.4301 VP. | 82
4202813 | Корпус насоса MHI406 1.4301 | 94
4202814 | Корпус насоса MHI804/805 1.4301 | 124
4202815 | Корпус MHI1602/1603 1.4301 VP | 133
4202816 | КОРПУС НАСОСА MHI1604 1.4301 VP. | 97.3041
4202817 | КОРПУС НАСОСА MHI202/203 1.4404 VP. | 87.55
4202818 | КОРПУС НАСОСА MHI204/205 1.4404 VP. | 101.97
4202819 | КОРПУС НАСОСА MHI206 1.4404 | 118.45
4202820 | КОРПУС НАСОСА MHI402/403 1.4404 VP. | 89.61
4202821 | КОРПУС НАСОСА MHI404/405 1.4404 VP. | 114.33
4202822 | КОРПУС НАСОСА MHI406 1.4404 | 132.87
4202823 | Корпус насоса MHI8042/803 1.4404 | 149
4202824 | КОРПУС НАСОСА MHI804/805 1.4404 VP. | 170.98
4202825 | Пробка залив/дренаж G1/4"-MHI-1.4404 VP. | 15.45
4202826 | Фонарь-MVI10"-FF350 VP. | 1008.37
4202827 | Рем. комплект гидравлики MVI5202-8" | 1236
4202836 | Рабочее колесо suction Zeox First V12 | 688.04
4202837 | Рабочее колесо Zeox First V12 | 688.04
4202838 | Wear ring Zeox First V12 | 253.38
4202839 | Diffuser ring Zeox First V12 | 671.56
4202840 | Муфта резиновая RB055 | 44.29
4202849 | Корпус обратного клапана DN50 FLA VP | 112.27
4202850 | СТУ Q7Q7 EPDM PN16-HELIX к-т | 280.16
4202853 | Э/магнитный клапан 5404 G1/2 230V MS 1-50B VP. | 365.65
4202854 | ПРОКЛАДКА ПЛОСКАЯ D61x107x2_DN50_PN25_FIBER VP | 12.36
4202855 | Фланец DN50-3/4-1/4-1/2 PN40 L250 | 553.11
4202856 | Соединение R1/2" F-M латунь VP. | 32.96
4202857 | Ниппель R1/2"A-R1/4"I B3241 RG5 VP. | 12.36
4202858 | Э/магнитный клапан 6013 G1/4"25BAR 230V VP. | 178.19
4202859 | Мембранный э/магнитный клапан 771/710 DN50 PN25 | 4972.84
4202860 | Фланец DN50-3/4-DN50 PN40 L250 VP | 572.68
4202861 | Соединение R 3/4" M-M RED BRASS VP. | 44.29
4202863 | КОЖУХ ВЕНТИЛЯТОРА МОТОР71-D110-LOCKING VP. | 52.53
4202864 | Клапан-бабочка DN50 PN25 GGG40 зеленый VP | 409.94
4202865 | Крепление коллектора DN50/R2" длинный VP. | 39.14
4203436 | Рабочее колесо suction Zeox First V16 Ø242/221 | 754.99
4203437 | Рабочее колесо Zeox First V16 Ø242/221 | 754.99
4203475 | Wear ring Zeox First V12-16 | 65.92
4203476 | Gasket casing/lantern Zeox First V | 8
4203480 | СТУ Ø48 Zeox First V Multicellulaire | 2791
4203494 | Gasket stage Zeox First V-H | 27.81
4203497 | Wear ring Zeox First V16 | 67.98
4203517 | Gasket sleeve Zeox First V-H | 5
4203526 | Diffuser ring Zeox First V16 | 758.08
4203527 | Stage casing Zeox First V12-16 | 1607.83
4203531 | Wear ring Zeox First V12-16 | 208.06
4203945 | Motor foot BG160 K11R VEM KIT | 326.51
4203947 | Щит подшипника B14 BG80 DE TEE | 106
4203954 | Фонарь -VMI-182TC-6P-NEMA VP. | 178.19
4203955 | Фонарь-VMI-213TC-6P-NEMA VP. | 178.19
4203957 | NON RETURN VALVE DN50 402S PN40 GREEN VP | 783.83
4203970 | Модуль MVIE 1610-IE2-ARC к-т | 12378.54
4203971 | Рабочее колесо Zeox First V12004 | 688.04
4203972 | Рабочее колесо Zeox First V12004 | 688.04
4203975 | Фланец 6 отв. 1" VP. | 38.11
4203979 | Кронштейн шкафа Siboost HELIX 22/36 к-т | 80.34
4203982 | DELIVERY SIDE Siboost Helix 22 KIT | 1001.16
4204009 | COMPLETE-MOTOR-MP605N-DM | 284.28
4204013 | Клеммная коробка BG225 ABB к-т | 1293.68
4204174 | Задний подшипниковый щит MOT80-D125 | 42
4204191 | Щит подшипника BG71 D.E. LS VP. | 338.87
4204192 | Щит подшипника BG71 N.D.E LS VP. | 204.97
4204209 | Плата управления HiControl 1 VP | 51
4204210 | Манометр HiControl 1 VP. | 22.557
4204216 | Модуль MVIE811-IE2-ATB к-т | 1551.18
4204227 | MOTOR KPL.MVIL 1,5KW DM LG.553.7 VP | 453.2
4204230 | Корпус Electronic Сontrol к-т | 84.46
4204231 | СТУ RMG12/14-G606-U3AE3GG VP. | 320.33
4204234 | EXTENSION BOARD OPT-AA FOR NXL VP. | 162.74
4204235 | FREQUENCY CONVERTER NXL 0004 IP21 VP. | 987.77
4204245 | Картридж+СТУ PN25 HELIX V52 к-т | 431.57
4204247 | Коллектор DE5 DN150-5x21/2-1x1/4''x2500 VP. | 1971.42
4204248 | Коллектор DE5 DN150-5x21/2-1x1/4''-1x3/4x2500 | 1971.42
4204249 | Клеммная колодка BG225 ABB к-т | 1896.23
4204255 | ELECTRONICCONTROL-MT6-SYSTEM VP. | 786.92
4204282 | Гидравлика MVI5205-8'' 1.4404 к-т | 3241.41
4204832 | Опора MVIE/MVI 8/16 PN16/25 VP. | 59.74
4204857 | Опорная плита DE5 1500X470 M10 к-т | 641.69
4204859 | Модуль рабочего цикла BC CONTROL к-т | 188.49
4204860 | Щит подшипника BG132 D.E. SIEMENS VP. | 462
4204878 | Опорная плита DE1 500x500 M10 к-т | 293.55
4205934 | Пробка фланца клапана DN80-PN16-VP. | 409.94
4205945 | Вал D.12X1083 1.4057 VP. | 70.04
4205951 | Вал D.12X1158 1.4057 VP. | 85.49
4205956 | Щит подшпника B14 FT115 1LA7BG90 DE SM VP. | 177.16
4205958 | Щит подшпника BG90 NDE 1LA790 SM VP. | 89.61
4205960 | Колпачок/CAP FOR FUSE SOCKET E18 VP | 12.7308
4205961 | торцевое уплотнение комплект PN16-EPDM-M | 226
4205971 | SCREWED FLANGE G11/4-LK-75 1.4301 VP. | 43.26
4205979 | Корпус подшипника LAV 112 BS 8951 VP | 129
4205980 | Щит подшипника задн. AMHE112M VP. | 125.66
4205999 | МОТОР 3/2/100 3~230/400V 50HZ IE3 VP. | 920.82
4206000 | МОТОР 0,75/2/80 3~230/400V 50HZ IE3 VP. | 542.81
4206028 | КАБЕЛЬНЫЙ ВВОД & ИЗОЛЯТОР HiControl 1-EC к-т | 15.45
4206029 | Мембрана и опора HiControl 1-EC к-т | 19.57
4206031 | КАБЕЛЬ ПИТАНИЯ HiControl/Himulti к-т | 33.99
4206139 | Реле токовое E45DU45 (15-45A) VP. | 167.89
4207548 | передний щит подшипника BG112 ATS TEE VP | 162
4207553 | CO-ER3 плата контроллера VP. | 647.87
4207593 | Труба напорная DN100x300 PN16 к-т | 680.83
4207596 | Модуль MHIE-1,1KW-M13 к-т | 1592.38
4207613 | Мотор MHIL305-0,75KW-M23-71 | 311.06
4207614 | Мотор MHIL 0,55/2/71N 1~230V IE1 VP. | 239.99
4207615 | Мотор MHIL 0,55/2/71N 1~230V IE1 VP. | 232.78
4207616 | Мотор MHIL303-0,75KW-M23-71 60hz VP. | 249.26
4207617 | Мотор MHIL 1,1/2/80N 1~230V IE1 VP. | 384.19
4207618 | Мотор MHIL306-1,1KW-M23-80 VP. | 364.62
4207619 | Мотор MHIL 1,5/2/80N 1~230V IE1 VP. | 408.91
4207620 | Мотор MHIL306-1,5KW-M23-80 60hz VP. | 436.72
4207621 | Мотор MHIL 0,55/2/63 1~230V IE1 VP. | 214.24
4207622 | Мотор MHIL303/503-0,55KW-M23-63 VP. | 239.99
4207623 | Мотор MHIL304-0,55KW-M23-63 VP. | 250.29
4207624 | Мотор MHIL302/502-0,55KW-T40-63 VP. | 227.63
4207636 | Шкаф управления VR 600x400x210 VP. | 409.94
4207637 | Модуль HELIX-EXCEL20-18-4,2T IE2 к-т | 2843.83
4207641 | СТУ HELIX2 F/V SP VP. | 388.31
4207864 | Вентилятор AMHE 112M - 5.5KW VP. | 63.86
4207912 | МОТОР 0.55/2/71 3~ 380V 60HZ IE4 WE VP. | 511.91
4207914 | MOTOR 0.75/2/80 3~ 380V 60HZ IE4 WE VP. | 568.56
4207916 | MOTOR 1.1/2/80 3~ 380V 60HZ IE4 WE VP. | 680.83
4207918 | МОТОР 1.5/2/90 3~ 380V 60HZ IE4 WE VP. | 884.77
4207920 | MOTOR 2.2/2/90 3~ 380V 60HZ IE4 WE VP. | 777.65
4207922 | MOTOR 3/2/100 3~ 380V 60HZ IE4 WE VP. | 951.72
4207924 | MOTOR 4/2/112 3~ 380V 60HZ IE4 WE VP. | 975.41
4207926 | MOT.5.5/2/132F26 3~ 400V 50HZ IE4 WE VP. | 1026.91
4207930 | MOT.5.5/2/132F26 3~ 380V 60HZ IE4 WE VP. | 1026.91
4207932 | MOT.5.5/2/132F24 3~ 380V 60HZ IE4 WE VP. | 1026.91
4207934 | MOT.7.5/2/132F26 3~ 380V 60HZ IE4 WE VP. | 1089.74
4207938 | Мотор 7.5/2/132F26 3~ 380V 60HZ IE4 WE VP. | 1089.74
4207950 | Модуль MHIE203N-IE2-WE-к-т | 1022.79
4207952 | СМАЗКА МОТОРА к-т U6000 | 93.73
4208848 | Мотор 45-2T40P55V1-225F40-SU-N55-IE3-ARC VP. | 3769.8
4208872 | КОРПУС НАСОСА HELIX V6 DN32 PN30 К-Т | 669.5
4208880 | Вентилятор MG.63 MHIL к-т | 59
4208890 | Шпилька HELIX M12X1215 к-т | 101.97
4208892 | Кожух насоса D.152x1185 1.4307 к-т | 175.1
4208894 | Комплект вала HELIX V6 30B к-т | 32.96
4208898 | Вал D.16X1305 1.4057 VP. | 245.14
4208905 | СТУ D.45 R33 Sic/Sic/FFPM 316L JC VP. | 1677.87
4208907 | РАДИАЛЬНЫЙ ПОДШИПНИК 6310-2RS1/C3 VP. | 212.18
4208908 | РАДИАЛЬНЫЙ ПОДШИПНИК 6309-2RS1/C3 VP. | 153.47
4208909 | ЗАЩИТА ПОДШИПНИКА 6310EXT VP. | 232.78
4208910 | ЗАЩИТА ПОДШИПНИКА 6310INT VP. | 185.4
4208911 | Фланец B5 для KPR160 VP. | 486.16
4208912 | Щит подшипника K21R160MX2L+180M4L68 NDE. VP. | 319.3
4208915 | Реле переключений BC VP. | 187.46
4208916 | Байпасс блока переключений BC control VP. | 60.77
4208918 | Смазка механическая 121 VP. | 215.27
4208920 | Крышка бака Drain SP121 VP. | 48.41
4208921 | Клеммная коробка T71/80/90 WE к-т | 31.93
4208922 | Вентилятор 3~71/80 WE к-т | 75.19
4208923 | Кольцо стопорное D25X1.2 VP. | 31.93
4208924 | ПОДШИПНИК MHIL90 Mach. Rp 1" KTL VP. | 58.71
4208925 | Вентилятор 3~90 WE к-т | 81.37
4208929 | Шпильки HELIX M12X1327 к-т | 101.97
4208931 | Кожух насоса HELIX D.152x1298 1.4307 к-т | 175.1
4208935 | Вал D.16X1417 1.4057 VP. | 312.09
4209272 | Крепление вала HELIX V10 BI BLOC к-т | 30
4209275 | Дверца блока управления SK 550x300 VP. | 291.49
4209276 | СТУ Ø35 Zeox First V - 12 - 50 бар | 810
4209315 | Кожух вентилятора 112 SMRI LAMIERA XL VP | 116
4209316 | Модуль HELIX-VE604-IE4-WE к-т | 1700.53
4209317 | Мотор 1.1/2/80F10 3~ 240V 50HZ IE4 LS VP. | 736.45
4209318 | Модуль HELIX-VE204-IE4-WE к-т | 1344.15
4209319 | Модуль HELIX-VE403-IE4-WE к-т | 1328.7
4209320 | Модуль HELIX-VE601-IE4-WE к-т | 1381.23
4209321 | Модуль HELIX-VE206-IE4-WE к-т | 1436.85
4209322 | Модуль HELIX-VE404-IE4-WE к-т | 1444.06
4209323 | Модуль HELIX-VE602-IE4-WE к-т | 1487.32
4209324 | Модуль HELIX-VE1001-IE4-WE к-т | 1602.68
4209326 | Модуль HELIX-VE407-IE4-WE к-т | 1805.59
4209327 | Модуль HELIX-VE1003-IE4-WE к-т | 1821.04
4209328 | Комплект д/вала HELIX V16 BI BLOC к-т | 37
4209329 | комплект креплений вала V16 | 37
4209337 | Модуль HELIX-VE413-IE4-WE к-т | 2190.81
4209338 | Модуль HELIX-VE608-IE4-WE к-т | 2268.06
4209339 | Модуль HELIX-VE1005-IE4-WE к-т | 2288.66
4209340 | Модуль HELIX-VE1603-3.0-IE4-WE к-т | 2014.68
4209341 | Модуль HELIX-VE2202-3.0-IE4-WE к-т | 2699.63
4209409 | Пробка дренажная TWI5-304 VP. | 29.87
4209591 | Модуль HELIX-VE410-IE4-WE к-т | 1937.43
4209592 | Модуль HELIX-VE1004-IE4-WE к-т | 1884.9
4209593 | Модуль HELIX-VE1602-IE4-WE к-т | 2014.68
4209594 | Модуль HELIX-VE2201-IE4-WE к-т | 2613.11
4209597 | Модуль HELIX-VE208-IE4-WE к-т | 1409.04
4209598 | Модуль HELIX-VE405-IE4-WE к-т | 1409.04
4209599 | Модуль HELIX-VE603-IE4-WE к-т | 1368.87
4209600 | Модуль HELIX-VE1002-IE4-WE к-т | 1560.45
4209601 | Модуль HELIX-VE1601-IE4-WE к-т | 1841.64
4209604 | Модуль HELIX-VE418-IE4-WE к-т | 2851.04
4209605 | Модуль HELIX-VE611-IE4-WE к-т | 2415.35
4209606 | Модуль HELIX-VE1006-IE4-WE к-т | 2474
4209607 | Модуль HELIX-VE1603-IE4-WE к-т | 2014.68
4209608 | Модуль HELIX-VE2202-4.0-IE4-WE к-т | 3095.15
4209609 | Модуль HELIX-VE3601-IE4-WE к-т | 2541.01
4209634 | КОРПУС НАСОСА HELIX FIRST V16 PN30 К-Т | 897.13
4209645 | Щит подшипника PN30 HELIX EPDM к-т | 382.13
4209647 | Привод (мотор+модуль) MVIE 9503/2-IE2-AR | 8004.1403
4209650 | Модуль HELIX-VE1004-IE2-WE к-т | 1808.68
4209661 | Крышка вентилятора 225 W22 VP. | 481.01
4209663 | СТУ NOH 100-315-H32 VP. | 4944
4209679 | Щит подшипника BG180 D.E. VEM VP. | 486.16
4209681 | Щит подшипника BG180 N.D.E. VEM VP. | 319.3
4209683 | Щит подшипника BG160 D.E. VEM VP. | 393.46
4209685 | Щит подшипника BG160 N.D.E. VEM VP. | 268.83
4209686 | Модуль MVIE1608-IE2-ARC к-т | 4835.85
4209687 | Клеммная коробка MHI 1PHASE к-т | 36.05
4209688 | ПРОКЛАДКА ПЛОСКАЯ-BAB-MOT71 VP. | 15.45
4209689 | БОЛТ (MHI2/4/8-к/к) VP. | 10.3
4210072 | Вентилятор-71-MHI Ø128 VP. | 42
4210073 | КОЖУХ ВЕНТИЛЯТОРА МОТОР-71 | 52.53
4210074 | КОЖУХ ВЕНТИЛЯТОРА МОТОР71-D110-LOCKING VP. | 52.53
4210076 | ПРОКЛАДКА ПЛОСКАЯ-BAB-MOT71 VP. | 12.36
4210082 | Крышка клеммной коробки MOT-TRI-71 VP. | 36.05
4210083 | БОЛТ MHI2/4/8 (5 БОЛТ) VP. | 10.3
4210087 | Плата питания BC BOOSTER VP. | 182.31
4210103 | Мотор 22/2 B5 FF300 500V 50Hz IE3 SER VP. | 4544.36
4210104 | Щит подшипника BG200 D.E.TEE VP. | 582.98
4210106 | Картридж СТУ HELIX2-4 F/OEM к-т | 409.94
4210107 | Картридж СТУ HELIX6-10-16 F/OEM к-т | 413.03
4210114 | Мотор MHI 2,2/2/90 3~400V IE3 VP. | 448.05
4210115 | Клеммная коробка MHI 1-ф к-т | 36.05
4210116 | Вентилятор-80-MHI Ø143 VP. | 47.38
4210117 | Крвшка клеммной коробки-MOT-3~ -80/90 VP. | 36.05
4210119 | ПРОКЛАДКА ПЛОСКАЯ-BAB-MOT80/90 VP. | 12.36
4210124 | Крышка бака Plavis 013-C VP. | 31.93
4210125 | Mотор 0,75-2T24P55V18-80F10-SU-EEXCT4-IE2 VP. | 929.06
4210126 | Крышка бака Plavis 015-C VP. | 35.02
4210127 | Картридж+СТУ PN16 HELIX V22 к-т | 532.51
4210132 | Щит подшипника BG112 D.E. WE VP. | 157.59
4210137 | Обратный клапан Plavis-C VP. | 13.39
4210138 | Бак Plavis 013-C VP. | 16.48
4210139 | Бак Plavis 015-C KIT | 35.02
4210143 | Крышка уплотнения HELIX 6" EPDM | 33
4210155 | Вентилятор IEC 174X20X17 VP. | 75.19
4210157 | Щит подшипника B5 FF300 D.E.TEE VP. | 393.46
4210160 | Модуль к-т HELIX-VE1606-IE4-WE | 3775
4210161 | Картридж NEXIS-VE606-Q1Q1 | 179.64
4210168 | Мотор MHI 0,55/2/71N 3~400V IE1 VP. | 363.59
4212631 | Модуль HELIX-VE615-IE4-WE к-т | 3375.31
4212632 | Модуль к-т HELIX-VE1009-IE4-WE | 2474
4212633 | Модуль HELIX-VE1605-IE4-WE | 2128.5671
4212634 | Модуль HELIX-VE2203-IE4-WE к-т | 3391.79
4212635 | Модуль HELIX-VE3602-IE4-WE к-т | 3667.83
4212636 | Модуль HELIX-VE5201-IE4-WE к-т | 3667.83
4212637 | Модуль HELIX-VE619-IE4-WE к-т | 3781.13
4212638 | Модуль HELIX-VE1012-IE4-WE к-т | 4148.84
4212639 | Модуль HELIX-VE2204-IE4-WE к-т | 3667.83
4212640 | Модуль HELIX-VE3602-IE4-WE к-т | 3775
4212641 | Модуль HELIX-VE5202-IE4-WE к-т | 3959.32
4212650 | Кронштейн для клеммной коробки | 11.6699
4212653 | Предохранитель для клеммной коробки | 17
4212654 | Конденсатор-60мкФ-280V-ALU-V4-L300-EC3-P2-UL VP. | 29.87
4212656 | Верхняя ступень MVI16M3-6"-1.4301 VP | 29
4212662 | ДЕРЖАТЕЛЬ ПРОКЛАДКИ M+ DN80 316L VP. | 87.55
4212663 | SPS OPERATION PANEL GT02 SW 5.09 VP. | 642.72
4212665 | Верхняя ступень MVI16M3-6"-1.4301 | 36
4212668 | Вентилятор мотора T90-MHI-Ø156 VP | 26.4916
4212670 | Картридж СТУ HELIX 6-10-16 O/E к-т | 417.15
4212671 | Кольцо-увлажнитель 1.4301 VP. | 45.32
4212674 | Модуль MVIE 3205-IE2-ARC к-т | 4744.18
4212675 | Mотор 15/2/160F30 3~ 400V 60Hz IE3 WE VP. | 1938.46
4212676 | Mотор 2.2/2/90F11 3~ 400V 60Hz IE3 WE VP. | 753.96
4212677 | Mотор 7.5/2/132F26 3~ 400V 60Hz IE3 WE VP. | 1516.16
4212679 | Вентилятор LS280SP 2P HC51P120 VP. | 494.4
4212691 | Опора насоса BM-S 80/200-30/2-K3 | 643.75
4212692 | ПРОКЛАДКА ПЛОСКАЯ BM-S 80/200-30/2-K3 | 18.54
4212693 | БОЛТ BM-S 80/200-30/2-K3 | 5
4212694 | ШАЙБА BM-S 80/200-30/2-K3 | 5
4212697 | СТУ GPA FP D28xNCB VP. | 254.41
4212701 | Mотор 1,5/2/56C 3~460V 60Hz IP55 VP. | 1461.57
4212702 | Mотор 1,5/2/56C 3~460V 60Hz IP44 VP. | 1130.94
4212715 | Мотор 0,75-2T40P55V18-80F10-SU-N19-IE2-VEM VP | 542.81
4212726 | Торцевое упл HELIX V2/4 O/E ReDTC компл. | 171
4213695 | Модуль HELIX VE5205-IE4-WEG к-т | 9712.9
4213703 | РАБОЧЕЕ КОЛЕСО Ø241 NPG300/300-44 BZ | 9476
4213706 | Щит подшипника DE 1LA7 1LA9 Siemens VP. | 393.46
4213707 | Щит подшипника NDE 1LA7 1LA9 Siemens VP. | 268.83
4213709 | Крышка HiDrainlift3-35 к-т | 121.54
4213711 | Филььтр угольный HiSewlift3-I35 VP. | 25
4213712 | Реле давления XMP-1,3/12бар к-т | 123.6
4213718 | Модуль MVIE406-IE2-ATB к-т | 1974.51
4213719 | Шпонка 8X40 GB1096A VP. | 12.7308
4213721 | AUXILIARY CONTACT CA 4-01 FOR AF09-96 VP | 20.6
4213725 | Антивибрационная вставка 70x45mm-M12x37 VP. | 27.81
4213727 | ПОДШИПНИК D.E Zeox-First-H120/160 | 592.25
4213728 | ПОДШИПНИК N.D.E Zeox-First-H120/160 | 70.04
4213752 | Пром.корпус FT100 HELIX KIT | 183
4213759 | Задний щит подшипника B3 7AA80 Siemens | 130.8615
4213760 | Щит подшипника передний AV B14 7AA80 FT1 | 152.6872
4213761 | Мотор M9-2T40P55V1-132F26-IE3-KLF-TEE VP. | 1843.7
4213767 | Модуль MVIE 3207-IE2-ARC к-т | 5897.78
4213768 | Модуль MVIE 7003/1-IE4-WEG к-т | 4742.12
4213784 | Пром. корпус FT115 HELIX к-т | 240
4213791 | Подшипник 6306 2Z CM E VP. | 48.3467
4213792 | Мотор 4/2/112 3~400V 50Hz EExdIICT4 VP. | 2007.47
4214467 | Блок управления CE-WEV 2x5A-2G к-т | 1258.66
4214473 | Промежуточный корпус FT130 HELIX к-т | 303
4214476 | Мотор TL4/4000/2DM 65HZ V18 MVIE SER.99 VP. | 1028.97
4214481 | Посадочный стакан HELIX D27 ReDTC | 43
4214483 | СТУ HELIX6-10-16 O/E ReDTC к-т | 46.5148
4214491 | Крышк бака Plavis 011-C VP. | 29.87
4214492 | Бак Plavis 011-C VP. | 15.45
4214495 | Вал D.16X278 HELIX 1.4057 VP. | 58
4214506 | Вал D.16X466 HELIX 1.4057 VP. | 40.2714
4214517 | Крепление вала HELIX V10 ReDTC к-т | 30.7457
4214520 | Комплект крепления вала HELIX V16 | 34
4214526 | Вал D.16X378 HELIX 1.4057 VP | 94
4214543 | Обратный клапан DN40 402SPN40 BLACK VP. | 647.87
4214544 | Колодка клеммная Q2Q3E180-200TEE(NP) к-т | 210.12
4214547 | Фильтр угольный VP. | 26.78
4214548 | Филььтр угольный HiDrainlift3-37 VP. | 26.78
4215053 | Крышка HiDrainlift3-37 к-т | 118.45
4215115 | Модуль MVIE 7002-IE4-WEG к-т | 6368.49
4215116 | Мотор MHIE404N-1/E/3-2-2G WE VP. | 634.48
4215118 | СТУ MG12/16 EPDM PN16 HELIX к-т | 180.25
4215122 | Рабочее колесо suction Zeox First V16 Ø242/238 | 737.48
4215123 | Рабочее колесо Zeox First V16 Ø242/238 | 737.48
4215131 | Крышка вентиляции HiDrainlift3-37 VP. | 25.75
4215132 | Крышка HiDrainlift3-24 к-т | 126.69
4215133 | Крышка HiSewlift3-15/3-35 к-т | 158.62
4215134 | Крышка HiSewlift3-I35 к-т | 158.62
4215135 | ПРОКЛАДКА КРЫШКИ HiDrainlift3-24 VP. | 26.78
4215136 | ПрокладкаHiDrain3-35-37HiSewlift3-15-35V | 42
4215137 | ПРОКЛАДКА КРЫШКИ HiSewlift3-I35 VP. | 43.26
4215141 | Зарядник д/батарей-CBS031-12V/220V VP. | 299.73
4215175 | Мотор 3/2/100 3~ 400/690V 50hz IE2 VP. | 898.16
4215176 | Модуль HELIX-EXCEL1009-5,5T-IE4/V20 к-т | 3651.35
4215178 | Вставка плавкая CIL.10X38 2A GL | 5
4215179 | Ручка X SEZ ""OT"" | 14.42
4215180 | Держатель предохранителя 1P 10X38 - 32 A | 5
4215190 | РОЛИКОВЫЙ ПОДШИПНИК LS80L/T к-т | 95.79
4215715 | РОЛИКОВЫЙ ПОДШИПНИК LS80 к-т | 70.04
4215717 | Резиновая втулка муфты RB055 | 41.0867
4215719 | ER2 плата AF 400 + FlachB VP. | 577.83
4215733 | S/E_CONNECT_PUMP-SEPARATOR_SICLEAN65 KIT | 568.56
4215736 | К-т запасных частей ZEOX H200(240-280)02 | 4492
4215742 | Гофрированная шайба 6202/6300-C3 | 16
4215769 | Operating Capacitor 25µF 400V | 30.9
4215776 | Мотор MHI 0,55/2/71N 1~230V IE1 VP. | 462.47
4215779 | Мотор MHI 0,75/2/71N 1~230V IE1 VP. | 528.39
4215781 | Мотор MHI 1,1/2/80N 1~230V IE1 VP. | 607.7
4215783 | Мотор MHI 1,1/2/80N 1~230V IE1 VP. | 568.56
4215785 | Мотор MHI 1,1/2/80N 1~230V IE1 VP. | 759.11
4215787 | Мотор MHI 1,5/2/80N 1~230V IE1 VP. | 769.41
4215788 | Мотор MHI 0,55/2/71N 3~400V IE1 VP. | 441.87
4216626 | Торцевые уплотнения Zeox-H32(42) к-т | 1204.8013
4216637 | Комплект уплотнений Zeox-H32(42)12 | 158
4216651 | Подшипники Zeox-H32(42) к-т | 773
4216692 | Подшипник Zeox-H120-160 к-т | 678
4216693 | Торцевое уплотнение H200(240-280) к-т | 3908
4216835 | Capacitor 20µf PRIMA JET/WJ 301-401EM | 30.9
4216836 | Capacitor 25µf PRIMA JET/ TWU5-305 EM | 25
4216838 | Capacitor 35µf PRIMA JET/TWU5-407 EM | 30.9
4217170 | CONNECTOR AND SEAL SIEMENS | 56.65
4217207 | Вал NORMAV ZLND20B-D28-TH20-1883-X30 | 751.8529
4217856 | Schaltschrank lock SIFIRE KIT | 200.85
4217863 | К-т шпонок для Zeox-H200(240-280)02 | 47
4217877 | Неподвижное кольцо D22-8" VP | 40.5202
4217879 | Промежуточный корпус GM-D22-8"-316 VP. | 81.37
4217881 | ПРОМЕЖУТОЧНАЯ ДЕТАЛЬ MVI 212. VP. | 35.0097
4217891 | ФЛАНЕЦ К-Т G1"1/4-PN16-GJL | 48
4217895 | Контрфланец-G2"-PN16-GJL к-т. | 67
4217899 | КОРПУС НАСОСА DN50 PN16 1.4301 SET | 189
4218368 | СТУ+ПРОКЛАДКИ WiloDrain к-т | 396.55
4218459 | РАБОЧЕЕ КОЛЕСО NL65/250 н/ж ст. К-Т | 2354.58
4218473 | BLADDER TANK 500L DT5 DUO PN10 VP. | 1002.19
4218481 | Gasket KIT WRH69200-10 | 571.65
4218482 | Mechanical seal WRH69200-10 | 3222.87
4218515 | WILO-CONTROL-CE+ WEH/WEV-2x5,5kW VP. | 805.46
4218522 | MOUNTING LIGHT RED BLX5 24VDC VP. | 242.05
4220033 | Water lever relay | 114.33
4220034 | Main load contactors | 29.87
4220035 | Main load contactors | 80.34
4220036 | Main load contactors | 109.18
4220037 | Main load contactors | 127.72
4220038 | Main load contactors | 217.33
4220039 | Fuse 10,3x38 400V aM 32A | 5
4220040 | Fuse 22x58 660V aM 63A | 7
4220041 | Fuse NH00 500V aM 100A | 12.36
4220042 | Fuse 10,3x38 500V gG 1A | 5
4220043 | Fuse 10,3x38 500V gG 0,5A | 5
4220044 | Fuse 10,3x38 500V gG 2A | 5
4220105 | NON RETURN VALVE DN125-PN16 VP. | 289.43
4220113 | Шкаф управления VR 7,5KW-3 WA WILO VP. | 1949.79
4220443 | Коненсатор 20мкФ / 450V | 22
4220446 | FUSE E18 25A KIT | 41.2
4220464 | OVERCUR. RELAY U12/16E 1,2 K1 VP. | 60.77
4220465 | OVERCUR. RELAY U12/16E 1,8 K1 VP. | 60.77
4220466 | OVERCUR. RELAY U12/16E 2,7 K1 VP. | 60.77
4220467 | OVERCUR. RELAY U12/16E 4 K1 VP. | 60.77
4220468 | OVERCUR. RELAY U12/16E 6 K1 VP. | 60.77
4220469 | OVERCUR. RELAY U12/16E 9 K1 VP. | 66.95
4220470 | OVERCUR. RELAY U12/16E 11 K1 VP. | 66.95
4220471 | OVERCUR. RELAY U12/16E 14 K1 VP. | 66.95
4220472 | AUXILIARY CONTACTS 1NC/1NO FOR K1-12 VP. | 27.81
4220486 | Плата CPU SC Fire ED VP. | 623.15
4220487 | ASSEMBLY HMI SC FIRE ED VP. | 193.64
4220488 | Плата измерительная SC FIRE U+I VP. | 259.56
4220560 | Шкаф управления VR 7,5KW-4 WA WILO VP. | 1688.17
4220591 | подшипник 6206 2Z CM EA3 | 23.47
4220638 | ASSEMBLY CPU SC Fire D Modbus VP. | 684.95
4220640 | ASSEMBLY CPU SC Fire E Modbus Bacnet VP. | 684.95
4220641 | FRONT-END-SHIELD B3 QU/QS/Q2E112 VP. | 190.55
4221707 | щит подшипника передний IEC80 V18 VP. | 54.77
4221740 | СТУ (W/S)NF-S 32-40-50/250 к-т | 147
4221755 | Подшипник (W/S)NF-S 6306 к-т | 90
4221772 | THERMICAL PROTECTION TWI5 1~ 30µF VP. | 38.11
4221773 | THERMICAL PROTECTION TWI5 1~ 35µF VP. | 41.2
4221780 | Опорный корпус S121 VP. | 193.64
4221883 | Motor B3 30/2/200 3~400V PTC IE3 VP. | 2784.09
4222858 | Роликовый подшипник R50 S 6305-2RS | 101.8639
4222967 | Гидравлика 20 компл. (шлиц. вал) VP. | 32.6613
4228128 | Клемная коробка Q3E90/110 VP. | 124.05
4228167 | Щит мотора Q2-3E90 B N.D.E. VP. | 97.89
4228427 | Подшипник 6004 2Z-J-C3-U-SO VP. | 160.7116
4228574 | Клемная коробка WJ 204 | 12.35
4228577 | Щит мотора D.E. IEC71 V18 FT85 KTL VP | 100.61
4440837 | Coupling for NP100/250V engine | 1474.96
4442467 | Coupling for NP125/400V Diesel engine | 1227.76
4457146 | KIT DRIP COVER SIZE 112 WILO | 166.86
6000602 | Корпус насоса Q100 50.12842 GG к-т | 1185
6000603 | Корпус насоса Q100 51.13377 GG к-т | 587
6000604 | Приемный патрубок 51.12839 GG к-т | 726
6000605 | Муфтовый фланец DN100 52.13862/2 GG к-т | 234
6000612 | Держатель направляющих SB/2R 53.16021 к- | 424
6000615 | Крепление рабочего колеса 55.1865 1.4021 | 30
6000616 | Крепление рабочего колеса 54.2984 1.4021 | 38
6000622 | Форсунка прочистки аэратора D.35 54.1763 | 212
6000623 | Форсунка прочистки аэратора D.35 54.1763 | 250
6000624 | Форсунка прочистки аэратора D.55 54.1763 | 197
6000625 | Форсунка прочистки аэратора D.65 54.1763 | 298
6000657 | Стержневой электрод (кабель 10м) L=30 M1 | 150
6000660 | Стержневой электрод (кабель 25м) L=30 M1 | 180
6000672 | Приемный патрубок 53.2160/1 GG к-т | 95
6000673 | Напорный патрубок 6" 53.3767/1 Gbz к-т | 1488
6000680 | Вал насоса D.32x438 53.7729 1.4021 | 793
6000682 | Электрод 15м L=30 M18 | 160
6000683 | Приемный патрубок 52.17123/1 GG к-т | 276
6000688 | Кабельный ввод 42T 5м H07 7G1,5 к-т | 323
6000689 | Кабельный ввод 42T 10м H07 7G1,5 к-т | 371
6000690 | Кабельный ввод 42T 15м H07 7G1,5 к-т | 417
6000691 | Кабельный ввод 42T 20м H07 7G1,5 к-т | 463
6000692 | Кабельный ввод 42T 5м H07 10G1,5 к-т | 348
6000693 | Кабельный ввод 42T 15м H07 10G1,5 к-т | 487
6000694 | Кабельный ввод 42T 20м H07 10G1,5 к-т | 555
6000699 | Кабельный ввод 42T 5м NSS 2x1,5 к-т | 341
6000700 | Кабельный ввод 42T 10м NSS 2x1,5 к-т | 355
6000701 | Кабельный ввод 42T 15м NSS 2x1,5 к-т | 371
6000702 | Кабельный ввод 42T 20м NSS 2x1,5 к-т | 387
6000703 | Кабельный ввод 42T 5м NSS 4x1,5 к-т | 355
6000704 | Кабельный ввод 42T 10м NSS 4x1,5 к-т | 371
6000705 | Кабельный ввод 42T 15м NSS 4x1,5 к-т | 417
6000706 | Кабельный ввод 42T 20м NSS 4x1,5 к-т | 464
6000707 | Кабельный ввод 42T 5м NSS 4x2,5 к-т | 371
6000708 | Кабельный ввод 42T 10м NSS 4x2,5 к-т | 432
6000709 | Кабельный ввод 42T 15м NSS 4x2,5 к-т | 494
6000724 | Уплотнение Viton | 84
6000730 | Направляющий аппарат 53.9020 Gbz | 211
6000731 | Рабочее колесо S-тип D.190 53.12766/1 GG | 1352.39
6000734 | Подшипник радиальный D.75/55x50 1.4571+N | 307
6000735 | Муфтовый фланец St | 1031
6000744 | Резиновый демпфер 80x80 M12/37 A4 | 183
6000745 | Приемный патрубок 52.11746 GG к-т | 759
6000751 | Ротор D.69,4x344 2/125 1.4021 | 356
6000752 | Врезное кольцо 54.17118/1 1.4034 к-т | 149
6000754 | Вал насоса D.23x268 53.12644 1.4021 | 348
6000760 | Взмучивающий механизм 54.13712/1 Abrasit | 121
6000776 | Шумопоглотитель DN150 PVC | 4114
6000833 | Опорное кольцо NK64 NorylGFN3V Ku | 30
6000834 | Герметизирующая гильза HC20.1 53.19017 1 | 353
6000835 | Ротор для магнитной муфты 50x40 19018 | 324
6000838 | Приемный фильтр KE/KS 54.18920 1.4301 | 33
6000850 | Осевой подшипник NU901/911 к-т | 1070
6000851 | Опорный диск D.110x30 1.4122+CY2C | 367
6000862 | Пропеллер TRS48/25° / 036.01.018 - A4 | 1189
6000863 | Обмотки U92-2/70 400/50 D/Y PVC | 2052
6000864 | Защитный колпак 100x100 клиновой 150 LDP | 96
6000866 | Муфтовый фланец DN80 13869/1 GG | 76
6000874 | Защитное кольцо D.102/94,2 PA | 105
6001047 | Крепление рабочего колеса 55.13509 1.402 | 20
6001048 | Приемный фильтр для NK82-2 A2 | 4177
6001052 | Держатель для трубы 2" A2 | 383
6001055 | Ротор 6537A St50 к-т | 5961
6001056 | Корпус насоса Q100 51.13336 GG к-т | 933
6001057 | Приемный патрубок 52.13018 GG к-т | 560
6001061 | Трубный хомут 3" A2 | 88
6001067 | Упорная шайба D.90/110x3,5 DIN988 St | 17
6001072 | Кабельный ввод M22x1,5 9-12 54230.12-0 | 53
6001074 | Кабельный ввод M36x1,5 18-21 54230.21-0 | 80
6001079 | Трехгранный торцовый ключ M5 DIN22417 | 17
6001080 | Трехгранный торцовый ключ M6 DIN22417 | 22
6001081 | Трехгранный торцовый ключ M8 DIN22417 | 23
6001085 | Шайба усил. D266 12464 St44-2 | 16
6001090 | Проходная клемма 2,5 WAGO 280-601 | 3
6001091 | Abzwipl. 2,5 WAGO 280-330 | 2
6001092 | Конечный зажим WAGO 249-117 | 2
6001093 | Клемма заземления 2,5 WAGO 280-607 | 11.6699
6001094 | Мостовая перемычка 2,5 WAGO 280-402 | 1
6001097 | Уплотнение D.18 | 36
6001101 | Уплотнение ID.72,0x3,0 NBR | 5
6001108 | Приемная камера 53.14628 1.4301 к-т | 233
6001109 | Корпус насоса A 51.2708 GG к-т | 205
6001112 | Крышка мотора 52.5695 GGG к-т | 210
6001115 | Кабельный ввод 42T 10м H07 10G1,5 к-т | 417
6001117 | Рабочее колесо W D.97 KE3 | 61
6001122 | Уплотнительный фланец 52.12295 GG к-т | 596
6001144 | Крепление рабочего колеса 55.13509 1.440 | 17
6001145 | Корпус насоса A G2½ 51.2144/1 GG к-т | 497
6001147 | Приемный фильтр 54.10534/1 1.4301 к-т | 54
6001156 | Вал с шестерней i=6,2 TR BM2 F4331022 | 365
6001157 | Прокладка D.165/220 KTW 70SHORE | 43
6001172 | Анкер-шпилька HAS-R M16x125/108 A4 | 47
6001189 | Муфтовый фланец 52.13869/2 GG к-т | 223
6001196 | Крышка подшипника 53.11841/2 GG к-т | 103
6001197 | Корпус нижнего подшипника 52.11839 GG к- | 187
6001249 | Датчики обмоток 3PTC-120°+1PTC100° масло | 89
6001250 | Датчики обмоток 2BI-120°+1BI-100° масло | 89
6001260 | Переходник K88,9x3,2/76,1x2,9 1.4571 | 127
6001261 | Регулировочная шайба 35x25x0,5 DIN988 A2 | 3
6001262 | Регулировочная шайба 40x28x0,5 DIN988 A2 | 3
6001269 | Приемный патрубок 52.13502 GG к-т | 246
6001270 | Приемная камера 10-96-4 (62076) Delrin | 52
6001272 | Корпус конечной ступени 52.1462 GG к-т | 2003
6001273 | Клеммная колодка 54.3453 Makrolon к-т | 19
6001274 | Крепление рабочего колеса 55.2105 к-т | 25
6001275 | Клеммная колодка 6 полюсов до 25мм² к-т | 113
6001276 | Корпус верхнего подшипника 50.11848 VN19 | 629
6001277 | Корпус насоса Q150 52.14787 GG к-т | 1854
6001280 | Корпус насоса Q350 52.13973 GG/C0 | 11013
6001282 | Муфтовый фланец 52.10244/1 GGG к-т | 510
6001287 | Корпус насоса Q100 52.17688 GG к-т | 1074
6001291 | Кабельная втулка 55.14051 пластик к-т | 36
6001292 | Шаблон металлический 12x350x350 A2 | 243.08
6001295 | Приемный фильтр 54.10534/1 1.4301 к-т | 54
6001297 | Корпус подшипника 52.2834 Al к-т | 169
6001298 | Фланец уплотнения 52.2842 Al к-т | 209
6001306 | Реле защиты мотора 1,6-2,5A Telemec. | 220
6001309 | Корпус мотора T49-10/53 400/50 D F | 33581
6001310 | Кронштейн T344- 51.15058VN01 St37-2 | 832
6001311 | Корпус верхнего подшипника 50.11289 GG к | 909
6001313 | Диск клапана 4" Franklin пластик | 1
6001314 | Клапан Franklin 177390952 | 5
6001320 | Пусковой блок 230/50 4кВт-9A | 254
6001322 | Перемычка 2-части 2,5 WAGO 280-409 | 2
6001333 | Приемный патрубок 52.12875 GG к-т | 323
6001334 | Кабельный ввод 60T 10м NSS 7x2,5 к-т | 587
6001335 | Кабельный ввод 60T 5м NSS 7x2,5 к-т | 526
6001336 | Кабельный ввод 60T 15м NSS 7x2,5 к-т | 635
6001337 | Кабельный ввод 60T 20м NSS 7x2,5 к-т | 696
6001346 | Кабельный ввод 60T 5м NSS 4x1,5 к-т | 447
6001347 | Кабельный ввод 60T 10м NSS 4x1,5 к-т | 510
6001348 | Кабельный ввод 60T 15м NSS 4x1,5 к-т | 541
6001349 | Кабельный ввод 60T 20м NSS 4x1,5 к-т | 587
6001354 | Кабельный ввод 60T 5м NSS 4x2,5 к-т | 480
6001355 | Кабельный ввод 60T 10м NSS 4x2,5 к-т | 494
6001356 | Кабельный ввод 60T 15м NSS 4x2,5 к-т | 541
6001357 | Кабельный ввод 60T 20м NSS 4x2,5 к-т | 571
6001358 | Кабельный ввод 60T 5м NSS 4x4 к-т | 480
6001359 | Кабельный ввод 60T 10м NSS 4x4 к-т | 526
6001360 | Кабельный ввод 60T 15м NSS 4x4 к-т | 571
6001361 | Кабельный ввод 60T 20м NSS 4x4 к-т | 603
6001364 | Кабельный ввод 60T 5м NSS 7x1,5 компл | 447
6001365 | Кабельный ввод 60T 10м NSS 7x1,5 к-т | 510
6001366 | Кабельный ввод 60T 15м NSS 7x1,5 к-т | 541
6001367 | Кабельный ввод 60T 20м NSS 7x1,5 к-т | 587
6001368 | Кабельный ввод 60T 5м NSS 10x1,5 компл | 447
6001369 | Кабельный ввод 60T 10м NSS 10x1,5 к-т | 510
6001370 | Корпус насоса A 51.1702 GG к-т | 300
6001371 | Приемный фильтр 53.17962 1.4301 к-т | 299
6001372 | Корпус уплотнений 52.1698/1 Al компл | 199
6001373 | ROTOX одноструйная форсунка D.45 Stvz | 340
6001374 | Корпус нижнего подшипника 51.1699 Al к-т | 370
6001375 | Кожух насоса SG3 51.2841 Al к-т | 367
6001376 | ROTOX форсунка D.82,5 Stvz | 400
6001378 | Клапан обратный DN100PN10-16 K8. GG компл. | 1089.74
6001380 | Приемный корпус 51.15221 GG к-т | 1200
6001385 | Фланец уплотнения 52.11690 GG к-т | 681
6001386 | Уплотнение D.61/77,6x25 Gi | 42
6001389 | Приемный патрубок 53.13946 GG к-т | 360.5
6001390 | Ручка 52.1592 Stvz к-т | 173
6001391 | Трубный хомут DN200/2RK 53.18591 к-т | 1466
6001392 | Рабочее колесо W D.145 17549 GG к-т | 356
6001394 | Вал насоса D.48x1177 53.17633 1.4122 | 1866
6001395 | Вал насоса D.65x1750 52.18107 1.4122 | 4119
6001396 | Вал насоса D.45x806 52.18556 1.4462 | 2010
6001398 | Обтекатель пропеллера D.182 52.15818 GG | 504
6001399 | Рабочее колесо R D.158 54.1680/2 Gbz | 637
6001400 | Рабочее колесо M D.132 53.2858 GGG/C0 | 302
6001401 | Рабочее колесо K D.130 53.2992/1 AL | 262
6001402 | Рабочее колесо R D.158 54.3189 9.0975 | 744
6001403 | Рабочее колесо M D.148 53.3554/1 GGG/C0 | 417
6001406 | Рабочее колесо M D.98 St 54.18862 | 57
6001410 | Рабочее колесо H D.176 53.11461/1 Gbz | 652
6001415 | Кронштейн 310x50x15 54.15225 St/C0 | 197
6001418 | Удлинитель M12x80 55.15554 A4 | 410
6001419 | Пластина 54.16864 St/C0 | 127
6001420 | Резьбовая шпилька M16x62 55.17461 A4 | 186
6001422 | Поплавковый выключатель DSA-PS Typ1 20м | 461
6001423 | Рычаг поплавка ILS01 53.19042 1.4541 | 96
6001425 | Приемный патрубок 52.17122/1 GG к-т | 179
6001426 | Кабельный ввод 42T 20м NSS 4x2,5 к-т | 558
6001427 | Кабельный ввод 42T 5м NSS 4x4 к-т | 464
6001428 | Кабельный ввод 42T 10м NSS 4x4 к-т | 510
6001429 | Кабельный ввод 42T 15м NSS 4x4 к-т | 558
6001430 | Кабельный ввод 42T 20м NSS 4x4 к-т | 603
6001431 | Кабельный ввод 42T 5м NSS 7x1,5 к-т | 435
6001432 | Кабельный ввод 42T 10м NSS 7x1,5 к-т | 461
6001433 | Кабельный ввод 42T 15м NSS 7x1,5 к-т | 500
6001434 | Кабельный ввод 42T 20м NSS 7x1,5 к-т | 538
6001435 | Кабельный ввод 42T 5м NSS 7x2,5 к-т | 558
6001436 | Кабельный ввод 42T 10м NSS 7x2,5 к-т | 603
6001437 | Кабельный ввод 42T 15м NSS 7x2,5 к-т | 649
6001438 | Кабельный ввод 42T 20м NSS 7x2,5 к-т | 696
6001458 | Ниппельь R½x120 DINEN10241 1.4571 | 15.45
6001459 | Шаровый кран 1/2" PN35 TYP12 Ms-vcr | 27
6001480 | Кабельный ввод 60T 15м NSS 10x1,5 к-т | 541
6001481 | Кабельный ввод 60T 20м NSS 10x1,5 к-т | 587
6001482 | Кабельный ввод 60T 5м NSS 4x6 к-т | 541
6001483 | Кабельный ввод 60T 10м NSS 4x6 к-т | 603
6001484 | Кабельный ввод 60T 15м NSS 4x6 к-т | 649
6001485 | Кабельный ввод 60T 20м NSS 4x6 к-т | 696
6001486 | Кабельный ввод 60T 5м NSS 4x10 к-т | 618
6001487 | Кабельный ввод 60T 10м NSS 4x10 к-т | 696
6001488 | Кабельный ввод 60T 15м NSS 4x10 к-т | 774
6001489 | Кабельный ввод 60T 20м NSS 4x10 к-т | 850
6001490 | Кабельный ввод 60T 5м NSS 4x16 к-т | 789
6001491 | Кабельный ввод 60T 10м NSS 4x16 к-т | 944
6001492 | Кабельный ввод 60T 15м NSS 4x16 к-т | 1097
6001493 | Кабельный ввод 60T 20м NSS 4x16 к-т | 1253
6001494 | Кабельный ввод 60T 5м NSS 4x25 к-т | 1006
6001495 | Кабельный ввод 60T 10м NSS 4x25 к-т | 1314
6001496 | Кабельный ввод 60T 15м NSS 4x25 к-т | 1622
6001497 | Кабельный ввод 60T 20м NSS 4x25 к-т | 1932
6001513 | Кабельный ввод 60T 20м H07 4x1,5 к-т | 480
6001528 | Кабельный ввод 60T 15м H07 7x1,5 к-т | 564
6001531 | Кабельный ввод 60T 10м H07 7x2,5 к-т | 644
6001535 | Кабельный ввод 60T 10м H07 10x1,5 к-т | 480
6001536 | Кабельный ввод 60T 15м H07 10x1,5 к-т | 644
6001556 | Прокладка D.215/273x3 Gi Gewebe | 53
6001565 | Подвижное щелевое кольцо T947 | 176
6001568 | Муфтовый фланец 52.13862/2 1.4517 компл | 1170
6001569 | Приемный патрубок 53.13841 GG к-т | 494
6001570 | Поплавковый выключатель 53.15483 TK722 | 635
6001571 | Температурный зонд ESTF1_Z2 54.15262 | 429
6001575 | Защитный автомат мотора 14-20 A | 227
6001577 | Корпус насоса Q80 51.16436/1 GG к-т | 252
6001591 | Трубный хомут D.116 A4 | 173
6001592 | Трубный хомут D.100 A4 | 100
6001593 | Трубный хомут D.89 A4 | 78
6001594 | Винт HS28/15 M10x20 A4 | 90
6001595 | Монтажная балка HL28/28 1000lg. A4 | 157
6001596 | Монтажная балка HL28/28 500lg. A4 | 164
6001600 | Напорный патрубок 52.12262 Gbz к-т | 1218
6001601 | Диск клапана 54.2004 Hostaform C к-т | 71.07
6001603 | Поперечный мост 16 WAGO 283-402 | 3
6001604 | Поперечный мост 10 WAGO 284-402 | 3
6001605 | Поперечный мост 6 WAGO 282-402 | 2
6001606 | Abzwipl. 16 WAGO 283-316 | 2
6001607 | Проходная клемма 16 WAGO 283-601 | 10
6001608 | Проходная клемма 10 WAGO 284-601 | 7
6001609 | Проходная клемма 6 WAGO 282-601 | 6
6001610 | Фланцевое колено 50.10704/1 St к-т | 3168
6001615 | Крепежный комплект FA45/F13 к-т | 25
6001616 | Статор F13-2/9 230/400/50 | 518
6001620 | Шпилька M20x45 DIN939 A4-70 | 11.6699
6001621 | Шпилька M16x40 DIN938 A4-70 | 6
6001623 | Пустой корпус конденсатора 53.10672 к-т | 23
6001630 | Уплотнение ID.160,0x5,0 NBR70 | 5
6001631 | Грязезащитное кольцо 7320 AVG | 37
6001632 | Подвесная опора T344- 51.15058VN05 St37- | 820
6001636 | Приемный фильтр 98/J1 A2 | 48
6001637 | Защита кабеля M10 98/J1 A2 | 68
6001638 | Кабельный ввод M22x1,5 12-14 54230.14-0 | 53
6001641 | Обмотки U84-2/20 380/50 D/Y PVC | 382
6001643 | Фиксатор IG M4x15 SW7 A2 | 4
6001653 | Кронштейн направляющих SB/1R 52.13866/1 | 66
6001666 | Приемный корпус 50.18934 GBZ E | 15324
6001667 | Приемный корпус 50.18934 GG | 7180
6001669 | Кронштейн направляющих RB/1R 53.15401 1. | 261
6001670 | Клеммная колодка к-т | 50
6001675 | Крышка мотора 52.1695 GG к-т | 193
6001679 | Осевой подшипник NU801 к-т | 950
6001682 | Спускной кран с изогнутым сливом G1/2" 1 | 204
6001686 | Вентиль с прямым седлом 2" Rg | 198
6001691 | Угловой кронштейн A4 | 159
6001702 | Зубчатая пружинная шайба A4,3 DIN6797 A2 | 1
6001710 | Ремнабор Ceram C1 черный 500 мл к-т | 339
6001713 | Вал насоса D.20x856 53.15518 1.4462 к-т | 1567
6001747 | Дистанционная втулка D.100/80x70 54.1893 | 928
6001748 | Дистанционная втулка D.100/80x70 54.1893 | 476
6001749 | Скользящая втулка D.120/105 54.18936 9.0 | 471
6001750 | Приемный фильтр 232x1450x2 53.18935 1.43 | 661
6001751 | Корпус ступени 51.7504/3 GG | 5519
6001752 | Корпус ступени 51.7504/3 Gbz B | 13570
6001753 | Корпус верхней ступени 51.7503/3 GG | 5303
6001754 | Корпус верхней ступени 51.7503/3 Gbz B | 13440
6001767 | Корпус насоса Q200 S.3529 GG | 4061
6001769 | Корпус насоса A 51.2708 GG/C0 | 284
6001770 | Корпус насоса Q100 51.10683 GG/C3C1 | 1748
6001773 | Корпус насоса Q300 52.16457 GGG/C0 | 13459
6001774 | Сальник RWDR A14x35x4,5 DIN3760 NBR+A2 | 19
6001776 | Подшипник 6202 ZZ DIN625 | 10.609
6001777 | Подшипник 6001 ZZ DIN625 | 12.7308
6001779 | Приемный патрубок 53.12685 GG к-т | 649
6001780 | Корпус насоса Q100 50.17282 GG/C0 | 1464
6001781 | Корпус насоса Q100 50.17500 GG/C3C1 | 2615
6001782 | Корпус насоса Q80 52.17591 GG/C3C1 | 585
6001783 | Корпус насоса Q100 52.17688 GG/C0 | 1227
6001784 | Корпус насоса Q80 52.17937 GG/C3C1 | 947
6001785 | Корпус насоса Q80 52.18069 GG/C0 | 697
6001786 | Корпус насоса Q80 52.18163 Abrasit | 3303
6001787 | Корпус насоса Q150 51.18801 GG/C0 | 3346
6001788 | Кожух насоса SG3 51.2841 GAlSi/C0 | 560
6001789 | Напорный патрубок G3 53.2848 GGG/C0 | 174
6001792 | Приемный патрубок 53.12685 GG/C3C1 | 926
6001793 | Приемный патрубок 50.14052 GG | 10388
6001794 | Приемный патрубок 51.14059 GG/C0 | 3328
6001796 | Приемный патрубок 52.18845 GG/FMP | 3531
6001797 | Обратный клапан нижн. DN150PN10-16 K12. | 685
6001800 | Вал для взмучивающей головки L245 53.176 | 345
6001801 | Приемный фильтр 47x158x2 54.14485 1.4571 | 129
6001802 | Муфтовый фланец 52.10699/1 St | 2614
6001803 | Муфтовый фланец 51.15169/2 GGG/C0 | 795
6001804 | Муфтовый фланец 51.15172/2 GGG/C0 | 1184
6001805 | Муфтовый фланец 52.17589/1 GG/C0 | 589
6001806 | Фланцевое колено 51.15170/1 GGG/C0 | 1555
6001808 | Крепление охлаждающей трубки FK27 GG к-т | 66
6001810 | Дистанционная втулка D.100/61x97 54.1895 | 1071
6001811 | Дистанционная втулка D.100/61x97 54.1895 | 650
6001812 | Шпонка 22x9x200 A4 | 153
6001813 | Клеммная колодка 8 полюсов до 25мм² к-т | 124
6001819 | Рабочее колесо FA10.94E 306 GG SVA | 1808
6001820 | Рабочее колесо FA10.94E 294 GG SVA | 1808
6001821 | Рабочее колесо FA10.94E 282 GG SVA | 1808
6001822 | Рабочее колесо FA10.94E 270 GG SVA | 1808
6001823 | Рабочее колесо FA10.94E 258 GG SVA | 1808
6001824 | Рабочее колесо FA10.94E 246 GG SVA | 1808
6001827 | Рабочее колесо E D.355 52.14665 GGG | 2704
6001828 | Рабочее колесо E D.223 53.17247 1.4581 | 3168
6001831 | Рабочее колесо E D.340 52.18816 GG/C0 | 4421
6001837 | Рабочее колесо Z D.363 52.15698 GGG | 2315
6001838 | Рабочее колесо Z D.370 53.16791 GGG | 4630
6001839 | Рабочее колесо FA25.31Z 267 GG SVA | 2343
6001840 | Рабочее колесо FA15.77Z-410 GGG SVA | 3323
6001841 | Рабочее колесо FA15.77Z-370 GGG SVA | 3323
6001842 | Рабочее колесо FA15.77Z-330 GGG SVA | 3323
6001843 | Рабочее колесо FA15.77Z-310 GGG SVA | 3323
6001844 | Рабочее колесо W D.246 52.14538 GG | 961
6001845 | Рабочее колесо W D.270 52.14538 GG | 961
6001846 | Рабочее колесо W D.102 53.14691/1 GG/C1/ | 987
6001849 | Рабочее колесо W D.122 53.17041 AL | 405
6001850 | Рабочее колесо W D.242 52.17111 Abrasit | 2937
6001861 | Рабочее колесо W D.119 S.3140 GG | 748
6001862 | Пропеллер 15819VN09 50.15817 GG/C0 к-т | 17577
6001863 | Рабочее колесо D 52.14720 278 GG SVA | 2230
6001864 | Рабочее колесо D D.451 52.15602 1.4581 | 13137
6001865 | Ремнабор Ceram C2 серый 1000 мл к-т | 599
6001866 | Фланцевое колено 50.15173 GGG/C0 | 2336
6001867 | Фланцевое колено 51.17588/1 GG | 780
6001868 | Фланцевое колено 51.17588/1 GG/C0 | 950
6001869 | Крышка смотрового лючка 53.20097 GG/C3C1 | 177
6001870 | Крышка смотрового лючка 54.16467 GGG/C0 | 321
6001871 | Крышка смотрового лючка 54.18791 GG/C0 | 231
6001872 | Промежуточный фланец 53.2615 GG/C0 | 649
6001873 | Промежуточный фланец 52.12316 St/C0 | 1801
6001874 | Промежуточный фланец 54.18754 GG | 87
6001876 | Приемный корпус 51.6696/4 GG 2 паза | 6825
6001877 | Приемный корпус 51.6732/3 GG 2 паза | 6605
6001878 | Приемный корпус 51.6732/9 GG | 6605
6001879 | Приемный корпус 51.6817 GG | 1394
6001880 | Приемный корпус 51.6817/4 9.0975 | 3647
6001881 | Приемный корпус 51.6817/5 Gbz | 3870
6001882 | Приемный корпус 51.10752/2 Gbz | 9327
6001884 | Приемный корпус 51.17053 Gbz A | 2684
6001885 | Приемный корпус 51.18559 GBZ E | 3335
6001886 | Кабельная втулка 54.5696 GG к-т | 59
6001887 | Напорный патрубок 51.1424 Gbz 200/16 | 2438
6001888 | Напорный патрубок 53.2170 Gbz C | 664
6001889 | Напорный патрубок 53.3767/1 Gbz 6 A/25 | 1465
6001890 | Напорный патрубок 51.7276 GG 350/10 | 2657
6001891 | Напорный патрубок 51.10127/1 GG 300/16 | 3087
6001892 | Напорный патрубок 52.11571 Gbz 80/40 | 1286
6001894 | Напорный патрубок 52.11580 GG 65/40 | 631
6001895 | Напорный патрубок 52.11580/1 GG 65/40 | 606
6001896 | Напорный патрубок O 52.12791 9.0975 100/ | 2705
6001898 | Напорный патрубок 52.16872 GG 5 I/25 | 401
6001899 | Напорный патрубок 52.16873 Gbz 5 I/40 | 863
6001900 | Напорный патрубок 52.17513 Gbz 200/40 | 2830
6001903 | Корпус ступени 52.10568 Gbz B | 1162
6001904 | Корпус ступени 51.11055/4 9.0975 | 6759
6001906 | Корпус ступени 52.15216 Gbz D | 2894
6001908 | Корпус ступени 50.15856 GG/C0 | 19777
6001909 | Корпус ступени 52.16911 Gbz D | 4929
6001910 | Корпус ступени 52.16911/1 Gbz | 4607
6001912 | Корпус конечной ступени 52.10567/1 Gbz H | 1578
6001913 | Корпус конечной ступени 52.15251 Gbz G | 2657
6001914 | Корпус конечной ступени 52.16912 Gbz G | 4201
6001915 | Корпус конечнойй ступени 52.16912/1 Gbz | 3309
6001916 | Корпус конечной ступени 51.17412 GG 350/ | 5360
6001917 | Вставка 53.9727/1 GG | 422
6001918 | Промежуточный фланец 53.14988 GG | 1998
6001920 | Рабочее колесо D D.400 53.15969 GGG | 5366
6001922 | Рабочее колесо D 52.16720 258 GG SVA | 2230
6001924 | Рабочее колесо D D.640 52.18849 GGG | 12577
6001926 | Рабочее колесо D D.610 52.18849 GGG | 12577
6001928 | Рабочее колесо D D.595 52.18849 GGG | 12577
6001930 | Рабочее колесо D D.581 52.18849 GGG | 12577
6001932 | Рабочее колесо D D.575 52.18849 GGG | 12577
6001935 | Корпус мотора 51.2844/2 Al/C0 | 620
6001936 | Корпус мотора 52.2924/1 GG/C0 | 302
6001943 | Корпус мотора 50.19028 GG | 924
6001946 | Кожух мотора 51.18854 M36+22 GG | 372
6001952 | Соединительная траверса RZP 60-3 / Flygt | 1317
6001953 | Направляющая на впуске RZP 60-3 / Flygt- | 545
6001954 | Скоба для настенного монтажа T12 A2 | 99
6001957 | Суппорт TR22/60 верт. регулир. A4 | 1171
6001958 | Несущая рама - TR50-2/60-2 A2 | 2335
6001960 | Направляющая втулка 04A.03.052/14 A4 | 127
6001962 | Подвижная опора - TR50-2/60-2 A2 A4 | 2382
6001964 | Корпусной блок RZP50 vz | 3387
6001973 | Шайба D.25/6x3 010.04.003 A2 | 55
6001975 | Кожух D.398/311,9x1057 PN16-25 1.4571 | 7180
6001976 | Приемная камера 53.14628 1.4301/C0 | 353
6001977 | Держатель щелевого кольца D.205x23 10891 | 531
6001978 | Планка защиты кабеля 30x10x1473 1.4301 | 63
6001979 | Планка защиты кабеля 2+1x70x1868 1.4301 | 743
6001980 | Планка защиты кабеля 2+1x70x1613 1.4301 | 666
6001981 | Планка защиты кабеля 3x50x1783 1.4301 | 372
6001982 | Планка защиты кабеля 4x50x1783 1.4301 | 373
6001983 | Планка защиты кабеля 4x50x1868 1.4301 | 806
6001984 | Планка защиты кабеля 3x50x788 1.4301 | 303
6001985 | Планка защиты кабеля 2+1x70x988 A2 | 354
6001986 | Планка защиты кабеля 3x70x1368 A2 | 343
6001987 | Планка защиты кабеля 4x25x852 1.4301 | 223
6001989 | Планка защиты кабеля 3x25x250 A2 | 194
6001991 | Планка защиты кабеля 4x16x397 A2 | 214
6001993 | Планка защиты кабеля 4x25x397 A2 | 214
6001994 | Планка защиты кабеля 3x1x50x620 A2 | 225
6001998 | Стяжной хомут L=724 54.12854 St | 204
6001999 | Стяжной хомут L=821 54.15530 St | 226
6002000 | Стяжной хомут L=1021 54.15530 1.4541 | 376
6002004 | Стопорное кольцо 25x1 9.4574 | 4
6002007 | Стопорное кольцо 15x1 DIN471 FSt | 1
6002008 | Стопорное кольцо 42x1,75 DIN471 FSt | 1
6002009 | Стопорное кольцо 38x1,75 DIN471 FSt | 1
6002011 | Стопорное кольцо 38x1,75 DIN471 Gbz | 10
6002020 | Гайка вала M160x3 KM32 St | 281
6002021 | Гайка вала M110x2 KM22 St | 80
6002022 | Стопорное кольцо 135x4 DIN471 FSt | 12.7308
6002023 | Стопорное кольцо 100x3 DIN471 FSt | 3
6002024 | Стопорное кольцо 95x3 DIN471 FSt | 3
6002025 | Дюбель | 31
6002026 | Дюбель D.14 пластик A 100 | 2
6002027 | Дюбель D.12 пластик GD 12 | 1
6002029 | Стопорное кольцо 215x5 DIN472 FSt | 32
6002030 | Стопорное кольцо 200x4 DIN472 FSt | 19
6002031 | Стопорное кольцо 160x4 DIN472 FSt | 10.609
6002035 | Стопорное кольцо 13x1 DIN472 FSt | 1
6002036 | Стопорное кольцо 52x2 DIN472 FSt | 1
6002037 | Стопорное кольцо 48x1,75 DIN472 FSt | 1
6002038 | Стопорное кольцо 40x1,75 DIN472 FSt | 1
6002039 | Стопорное кольцо 35x1,5 DIN472 Fst | 1
6002040 | Стопорное кольцо 27x1,2 DIN472 FSt | 1
6002041 | Стопорное кольцо 255x5 DIN472 FSt | 54
6002042 | Стопорное кольцо 230x5 DIN472 FSt | 39
6002043 | Стопорное кольцо 60x2 DIN471 FSt | 1
6002044 | Стопорное кольцо 55x3 DIN471 FSt | 1
6002047 | Стопорное кольцо 48x1,75 DIN471 FSt | 1
6002048 | Стопорное кольцо 45x1,75 DIN471 FSt | 1
6002050 | Стопорное кольцо 108x4 DIN472 FSt | 6
6002051 | Стопорное кольцо 100x3 DIN472 FSt | 3
6002052 | Стопорное кольцо 90x3 DIN471 FSt | 3
6002053 | Стопорное кольцо 90x3 DIN471 A2 | 33
6002054 | Стопорное кольцо 80x2,5 DIN471 FSt | 2
6002055 | Стопорное кольцо 75x2,5 DIN471 FSt | 2
6002057 | Гайка M30x1,5LH DIN934 A4 | 85
6002059 | Гайка M30 DIN934 A2-70 | 10.609
6002060 | Гайка M27 DIN934 A2 | 10
6002061 | Гайка M24x1,5 DIN439 Ms | 10.609
6002062 | Гайка M24x1,5 DIN439 A2 | 6
6002063 | Гайка M24 DIN934 A4-70 | 5
6002064 | Колпачковая гайка M8 DIN1587 A4 | 4
6002065 | Колпачковая гайка M8 DIN1587 A2 | 2
6002066 | Гайка M42x1,5 DIN439 A2 | 46
6002067 | Гайка M35x1,5 DIN936 A2 | 43
6002068 | Гайка M30x1,5LH DIN936 Ms | 28
6002069 | Гайка M30x1,5LH DIN936 A4 | 85
6002070 | Гайка M30x1,5LH DIN934 Ms | 55
6002071 | Гайка M18x1,5 DIN439 Ms | 3
6002072 | Гайка M18x1,5 DIN439 A2 | 3
6002073 | Гайка M16x1,5LH DIN439 Ms | 5
6002074 | Гайка M16x1,5LH DIN439 A4 | 28
6002075 | Гайка M16x1,5LH DIN439 A2 | 12.7308
6002076 | Гайка M16x1,5 DIN439 Ms | 1
6002077 | Гайка M16x1,5 DIN439 A2 | 4
6002078 | Гайка M24 DIN934 A2-70 | 4
6002079 | Гайка M22x1,5LH DIN936 A4 | 20
6002080 | Гайка M22x1,5LH DIN936 A2 | 15
6002085 | Гайка вала M35x5 KM7 правая St | 18
6002086 | Гайка вала M30x1,5 KM6 левая St | 41
6002088 | Барашковая гайка M12 DIN315 Ms | 4
6002089 | Барашковая гайка M8 DIN315 A2 | 10.609
6002090 | Гайка M16 DIN582 1.4301 | 90
6002091 | Гайка M16 DIN582 C15E | 5
6002092 | Гайка вала M105x2 KM21 St | 74
6002093 | Гайка вала M100x2 KM20 St | 30
6002094 | Гайка вала M95x2 KM19 St | 37
6002095 | Гайка вала M90x2 KM18-M St | 39
6002096 | Гайка вала M80x2 KM16 St | 37
6002098 | Гайка вала M60x2 KM12 St | 11.6699
6002100 | Колпачковая гайка M12 DIN1587 A4 | 2
6002101 | Колпачковая гайка M12 DIN1587 A2 | 2
6002102 | Колпачковая гайка M10 DIN1587 Ms | 3
6002103 | Колпачковая гайка M10 DIN1587 A4 | 4
6002104 | Колпачковая гайка M10 DIN1587 A2 | 1
6002106 | Гайка M12 DIN582 1.4301 | 66
6002107 | Гайка M12 DIN582 C15E | 10
6002108 | Гайка M10 DIN582 1.4301 | 14
6002109 | Колпачковая гайка M24 DIN1587 A2 | 24
6002112 | Колпачковая гайка M16 DIN1587 A2 | 6
6002113 | Стопорное кольцо 63x2 DIN472 Gbz | 6
6002114 | Шайба A23 DIN125 A4 | 1
6002115 | Шайба 21 DIN7349 A4 | 6
6002117 | Шайба A19 DIN125 A4 | 1
6002118 | Шайба 17 DIN433 A2 | 1
6002121 | Упорная шайба D.20/28x2 DIN988 St | 1
6002122 | Упорная шайба D.18/25x1,5 DIN 988 St | 1
6002123 | Шайба D.44/20x1 1.4301 - | 7
6002124 | Шайба A31 DIN125 A4 | 6
6002125 | Шайба A31 DIN125 A2 | 2
6002126 | Шайба A28 DIN125 A4 | 3
6002127 | Шайба A25 DIN125 A4 | 2
6002128 | Шайба 9 DIN440 A2 | 2
6002131 | Шайба 6,4 DIN7349 St | 1
6002133 | Шайба A6,4 DIN125 St | 1
6002134 | Шайба 5,3 DIN7349 St | 1
6002138 | Шайба 10,5 DIN433 A4 | 1
6002139 | Шайба 10,5 DIN7349 St Zn | 1
6002140 | Шайба 10,5 DIN7349 A4 | 1
6002142 | Установочная шайба 10x16x0,2 DIN988 A2 | 1
6002143 | Упорная шайба D.100/120x3,5 DIN988 St | 10.609
6002145 | Установочная шайба 8x14x0,5 DIN988 A2 | 2
6002146 | Установочная шайба 8x14x0,2 DIN988 A2 | 1
6002147 | Упорная шайба D.80/100x3,5 DIN988 St | 10
6002148 | Упорная шайба D.75/95x3,5 DIN988 St | 10
6002149 | Цилиндрический штифт 10m6x24 DIN7 A4 | 3
6002150 | Цилиндрический штифт 10h11x45 DIN7 A4 | 14
6002151 | Шпонка A 4x4x8 DIN6885 St50-1 K | 1
6002152 | Шпонка A 3x3x6 DIN6885 St50-1 K | 1
6002153 | Стопорная шайба 16 DIN470 St | 1
6002155 | Установочная шайба 10x16x0,5 DIN988 A2 | 6
6002156 | Упорная шайба D.42/52x2,5 DIN988 St | 2
6002157 | Упорная шайба D.37/47x2,5 DIN988 St | 2
6002162 | Упорная шайба D.22/32x2 DIN988 St | 1
6002164 | Упорная шайба D.56/72x3 DIN988 St | 3
6002166 | Установочная шайба 5x10x1,0 DIN988 A2 | 1
6002167 | Установочная шайба 5x10x0,2 DIN988 A2 | 1
6002169 | Упорная шайба D.45/55x3 DIN988 St | 3
6002170 | Стопорная шайба 16 DIN7980 A4 | 1
6002171 | Стопорная шайба 14 DIN7980 A4 | 1
6002172 | Стопорная шайба 12 DIN7980 A4 | 1
6002176 | Стопорная шайба 5 DIN7980 A4 | 1
6002177 | Стопорное кольцо M8 Unitec полиамид | 1
6002178 | Стопорная шайба Dubo M6 NR.201 PA | 1
6002179 | Стопорная зубчатая шайба A6,4 DIN6798 A4 | 1
6002180 | Стопорная шайба 27 DIN7980 A4 | 3
6002181 | Стопорная шайба 24 DIN7980 A4 | 2
6002182 | Стопорная шайба 22 DIN7980 A4 | 2
6002183 | Стопорная шайба 20 DIN7980 A4 | 1
6002184 | Стопорное кольцо 80x2,5 DIN472 FSt | 2
6002185 | Стопорное кольцо 72x2,5 DIN472 A2 | 14
6002186 | Стопорное кольцо 72x2,5 DIN472 FSt | 2
6002187 | Стопорное кольцо 70x2,5 DIN472 FSt | 2
6002188 | Стопорное кольцо 68x2,5 DIN472 FSt | 2
6002189 | Стопорное кольцо 65x2,5 DIN472 FSt | 2
6002190 | Стопорное кольцо 63x2 DIN472 FSt | 2
6002191 | Стопорная шайба 4 DIN7980 A4 | 1
6002192 | Стопорная шайба B12 DIN127 A4 | 1
6002193 | Стопорная шайба B8 DIN127 A4 | 1
6002194 | Пружинное стопорное кольцо 125x3,5 FSt | 5
6002195 | Стопорное кольцо 175x4 54.13554 FSt geh. | 59
6002196 | Пружинное стопорное кольцо 52x1,5 FSt | 1
6002197 | Стопорное кольцо 45x1,75 FSt verchr. | 6
6002198 | Стопорная пластина MB21 - St | 12.7308
6002199 | Стопорная пластина MB20 - St | 6
6002200 | Стопорная пластина MB19 - - | 4
6002201 | Стопорная пластина MB18 DIN5406 - | 8
6002202 | Стопорная пластина MB16 - - | 5
6002204 | Стопорная пластина MB12 - - | 2
6002205 | Шайба A5,3 DIN125 A4 | 1
6002206 | Шайба A5,3 DIN125 St | 1
6002207 | Шайба 4,3 DIN7349 Ms | 1
6002208 | Шайба A4,3 DIN125 Ms | 1
6002209 | Шплинт 3,2x20 DIN94 A4 | 1
6002210 | Шплинт 3,2x20 DIN94 A2 | 1
6002211 | Стопорная пластина MB22 - St | 15
6002212 | Стопорная шайба Dubo M12 NR.307 PA | 1
6002213 | Стопорная шайба Dubo M12 NR.207 PA | 2
6002214 | Стопорная шайба Dubo M10 NR.305 PA | 1
6002216 | Стопорное кольцо M10 Unitec полиамид | 1
6002218 | Стопорная шайба Dubo M8 NR.203 PA | 1
6002219 | Стопорная пластина MB7 - St | 1
6002220 | Стопорная пластина MB6 - St | 3
6002221 | Зубчатое кольцо M10 Nr.410 St37 | 2
6002222 | Стопорная пластина M20 DIN462 St | 2
6002223 | Стопорная пластина M14 DIN462 Cu | 19
6002224 | Стопорная шайба Dubo M24 NR.219 PA | 4
6002225 | Стопорная шайба Dubo M16 NR.211 PA | 3
6002226 | Винт M10X35 DIN427 A2 | 3
6002227 | Винт M5x8 DIN427 A4 | 2
6002228 | Шпилька M27x95 DIN939 A2-70 | 37
6002229 | Шпилька M27x80 DIN939 A2-70 | 57
6002231 | Шпилька M27x70 DIN938 A2 | 30
6002232 | Шпилька M27x70 DIN939 A2-70 | 42
6002233 | Винт стопорный M5x10 DIN553 A4 | 1
6002234 | Винт стопорный M5x8 DIN553 A4 | 1
6002235 | Винт стопорный M5x8 DIN551 A4 | 1
6002236 | Винт стопорный M5x5 DIN553 A4 | 1
6002237 | Винт M5x5 DIN551 A4 | 1
6002238 | Винт M4x8 DIN916 A4 | 1
6002239 | Винт M12X35 DIN427 A2 | 14
6002240 | Шпилька M24x65 DIN939 A4-70 | 23
6002241 | Шпилька M24x65 DIN939 A2-70 | 20
6002242 | Шпилька M24x60 DIN938 A4-70 | 77
6002243 | Шпилька M24x60 DIN938 A2-70 | 16
6002244 | Шпилька M24x60 DIN939 A2-70 | 15
6002245 | Шпилька M20x150 DIN939 A4 | 34
6002246 | Шпилька M20x150 DIN939 A2-70 | 36
6002247 | Шпилька M24x160 DIN939 A2 | 52
6002248 | Шпилька M24x130 DIN939 A2 | 41
6002249 | Шпилька M24x75 DIN939 A2 | 23
6002250 | Шпилька M24x70 DIN938 A2-70 | 16
6002251 | Шпилька M24x70 DIN939 A4-70 | 30
6002252 | Шпилька M24x70 DIN939 A2 | 19
6002253 | Шпилька M24x65 DIN938 A2-70 | 58
6002254 | Шпилька M8x1000 DIN976 St | 3
6002255 | Винт M8x30 DIN914 A4 | 3
6002256 | Винт M8x30 DIN913 A2 | 1
6002257 | Винт M8x25 DIN913 A4 | 1
6002258 | Винт M8x16 DIN916 A4 | 2
6002259 | Винт M8x12 DIN916 A4 | 1
6002260 | Винт M8x12 DIN417 A4 | 2
6002261 | Винт M10x20 ISO4027 A4 | 2
6002262 | Винт стопорный M10x20 DIN553 A4 | 2
6002263 | Винт M10x16 DIN916 A2 | 1
6002265 | Винт M10x16 DIN914 A4 | 2
6002266 | Винт стопорный M10x16 DIN553 A4 | 2
6002267 | Винт M10x10 DIN551 A4 | 2
6002268 | Винт M6x10 DIN916 A2 | 1
6002269 | Винт стопорный M6x10 DIN553 A4 | 1
6002270 | Винт стопорный M6x8 DIN553 A4 | 1
6002271 | Винт M6x8 DIN551 A4 | 1
6002272 | Винт стопорный M6x6 DIN553 A4 | 2
6002273 | Винт M5x16 DIN913 A2 | 1
6002274 | Винт M5x10 DIN916 A4 | 1
6002275 | Винт M8x12 DIN417 A2 | 2
6002276 | Винт M8x10 DIN417 A4 | 2
6002277 | Винт M6x20 DIN551 A4 | 2
6002278 | Винт M6x16 DIN438 A4 | 4
6002279 | Винт стопорный M6x16 DIN553 A4 | 2
6002280 | Винт стопорный M6x12 DIN553 A4 | 1
6002281 | Винт M6x12 DIN551 A4 | 1
6002282 | Шпилька M16x75 DIN939 A2-70 | 7
6002283 | Шпилька M16x70 DIN938 A4-70 | 10
6002284 | Шпилька M16x70 DIN938 A2-70 | 7
6002285 | Шпилька M16x70 DIN939 A4-70 | 14
6002286 | Шпилька M16x70 DIN939 A2-70 | 8
6002287 | Шпилька M16x60 DIN939 A4-70 | 14
6002288 | Шпилька M16x60 DIN939 A2-70 | 7
6002289 | Шпилька M16x95 DIN938 A4 | 12.7308
6002290 | Шпилька M16x95 DIN938 A2-70 | 42
6002291 | Шпилька M16x95 DIN939 A2-70 | 8
6002292 | Шпилька M16x90 DIN939 A4-70 | 16
6002293 | Шпилька M16x90 DIN939 A2-70 | 10
6002294 | Шпилька M16x85 DIN939 A2-70 | 7
6002295 | Шпилька M16x80 DIN939 A2-70 | 10
6002296 | Шпилька M16x45 DIN939 A4-80 | 11.6699
6002297 | Шпилька M16x45 DIN939 A2-70 | 5
6002298 | Шпилька M16x45 DIN939 A2-80 | 7
6002301 | Шпилька M16x40 DIN939 A4-80 | 22
6002305 | Шпилька M16x55 DIN939 A2-70 | 7
6002307 | Шпилька M16x50 DIN939 A2-70 | 7
6002308 | Шпилька M16x45 DIN938 A4-70 | 11.6699
6002309 | Шпилька M16x45 DIN938 A2-70 | 6
6002310 | Шпилька M20x70 DIN939 A2-70 | 8
6002311 | Шпилька M20x65 DIN939 A4-70 | 14
6002312 | Шпилька M20x65 DIN939 A2-70 | 29
6002313 | Шпилька M20x60 DIN939 A2-80 | 23
6002315 | Шпилька M20x60 DIN939 A2-70 | 17
6002317 | Шпилька M20x140 DIN939 A4-70 | 61
6002318 | Шпилька M20x140 DIN939 A2 | 54
6002319 | Шпилька M20x120 DIN939 A2 | 18
6002320 | Шпилька M20x110 DIN939 A2 | 18
6002321 | Шпилька M20x85 DIN939 A2-70 | 41
6002322 | Шпилька M20x75 DIN939 A2 | 11.6699
6002323 | Шпилька M20x70 DIN939 A4-70 | 23
6002324 | Шпилька M16x240 DIN939 A2-70 | 54
6002325 | Шпилька M16x215 DIN938 A2 | 18
6002326 | Шпилька M16x215 DIN939 A4 | 24
6002327 | Шпилька M16x110 DIN938 A2 | 7
6002328 | Шпилька M16x110 DIN939 A4 | 10.609
6002329 | Шпилька M16x110 DIN939 A2-70 | 8
6002330 | Шпилька M16x100 DIN939 A2 | 10
6002334 | Шпилька M20x50 DIN939 A2-70 | 10
6002336 | Шпилька M20x50 DIN939 A2-80 | 11.6699
6002337 | Шпилька M20x45 DIN939 A2-70 | 10.609
6002338 | Винт M10x25 DIN914 A4 | 2
6002339 | Рым-болт M56 DIN580 C15E | 190
6002340 | Рым-болт M48 DIN580 C15E | 175
6002341 | Рым-болт M42 DIN580 C15E | 78
6002342 | Рым-болт M30 DIN580 C15E | 30
6002343 | Рым-болт M24 DIN580 A4 | 186
6002344 | Рым-болт M20 DIN580 A2 | 42
6002345 | Рым-болт M20 DIN580 C15E | 12.7308
6002347 | Болт с т-обр. гол. M10x65 DIN186 A4 | 23
6002348 | Шуруп 12x70 DIN571 A4 | 8
6002349 | Шуруп 10x70 DIN571 A4 | 3
6002351 | Винт-комби M3.5x9 | 1
6002355 | Резьбовая пробка G1A DIN910 A2 | 54
6002357 | Резьбовая пробка G1/8A DIN910 A2 | 11.6699
6002360 | Рым-болт M12 DIN580 C15E vz | 28
6002361 | Рым-болт M12 DIN580 A4 | 25
6002362 | Болт анкерный M30x430 DIN529 St | 43
6002364 | Болт анкерный M24x400 DIN529 ST | 18
6002365 | Смазочный ниппель AR1/8 DIN71412 St | 2
6002366 | Смазочный ниппель AR1/4 DIN71412 St | 3
6002367 | Гайка M12 DIN985 A4 | 1
6002372 | Гайка M10 DIN985 A2 | 1
6002374 | Гайка M16 DIN985 A4 | 2
6002375 | Гайка M16 DIN985 A2 | 2
6002381 | Гайка M8 DIN934 A2-80 | 1
6002382 | Гайка M6 DIN934 Ms | 1
6002384 | Гайка M6 DIN934 A4-80 | 1
6002385 | Гайка M5 DIN934 Ms | 1
6002386 | Гайка M5 DIN934 A4 | 1
6002387 | Гайка M4 DIN934 A2 | 1
6002388 | Гайка M10 DIN934 Ms | 1
6002392 | Гайка M8 DIN985 A2 | 1
6002393 | Гайка M8 DIN934 A4-80 | 1
6002394 | Гайка M8 DIN934 A4 | 1
6002395 | Винт M5X10 DIN963 Ms | 1
6002396 | Винт M5x10 DIN963 A4 | 1
6002397 | Винт M4x30 DIN963 A2 | 1
6002398 | Винт M4x23 DIN963 A4 | 1
6002399 | Винт M4x10 DIN963 Ms | 2
6002400 | Винт M4x10 DIN963 A4 | 1
6002401 | Винт M4x6 DIN963 Ms | 1
6002402 | Винт M5x25 DIN963 A4 | 1
6002403 | Шуруп M5*20 DIN7991 A2-70 | 1
6002404 | Винт M5x20 DIN963 Ms | 1
6002405 | Винт M5x20 DIN963 A4 | 1
6002406 | Винт M5x16 DIN963 A4 | 1
6002407 | Винт M5x12 DIN963 Ms | 1
6002408 | Винт M5x12 DIN963 A4 | 1
6002409 | Винт M12x25 DIN915 A4 | 4
6002410 | Винт M12x20 DIN915 A4 | 4
6002411 | Винт M12x12 DIN913 A4 | 3
6002412 | Винт M10x30 ISO4026 A4 | 2
6002414 | Винт стопорный M10x30 DIN553 A4 | 3
6002415 | Винт M10x30 DIN914 A4 | 4
6002416 | Шпилька M30x1000 DIN976 St | 42
6002417 | Шпилька M20x1000 DIN976 1.4301 | 106
6002418 | Шпилька M20x1000 DIN976 St | 20
6002419 | Винт M18x50 DIN551 A4 | 27
6002420 | Шпилька M16x1000 DIN976 St | 11.6699
6002421 | Винт M16x25 DIN915 A4 | 33
6002422 | Шпилька M12x1000 DIN976 A4 | 31
6002423 | Резьбовая пробка G1/2A DIN910 Ms | 4
6002424 | Резьбовая пробка G1/2A DIN910 A4 | 10
6002425 | Резьбовая пробка G1/2A DIN910 A2 | 10.609
6002426 | Резьбовая пробка G1/2 DIN908 Ms | 4
6002430 | Резьбовая пробка G1/8 DIN908 A2 | 3
6002431 | Резьбовая пробка G1/4 A DIN910 Ms | 2
6002432 | Резьбовая пробка G1/4 A DIN910 A4 | 7
6002433 | Резьбовая пробка G1/4 A DIN910 A2 | 8
6002435 | Резьбовая пробка G1/4 A DIN908 A4 | 19
6002436 | Резьбовая пробка G1/4 A DIN908 A2 | 10
6002437 | Винт M6x16 DIN963 A4 | 1
6002439 | Шуруп M6*12 DIN7991 A2 | 1
6002440 | Винт M6x12 DIN963 Ms | 1
6002441 | Винт M6x12 DIN963 A4 | 1
6002442 | Винт M5x30 DIN963 A2 | 1
6002443 | Винт M5x25 DIN963 Ms | 1
6002444 | Винт M8x16 DIN964 A4 | 1
6002445 | Винт B2.9X9.5 DIN7983 vz | 1
6002446 | Винт M8x25 DIN963 A4 | 1
6002448 | Винт M6x20 DIN963 Ms | 1
6002449 | Винт M6x20 DIN963 A4 | 1
6002450 | Винт M6x16 DIN963 Ms | 1
6002451 | Уплотнение ID.35,0x3,2 Viton 70SR | 10.609
6002452 | Уплотнение ID.49,0x3,0 Viton 70SR | 3
6002453 | Уплотнение ID.55,0x2,5 Viton 70SR | 3
6002454 | Уплотнение ID.30,0x3,0 Viton 70SR. | 2
6002455 | V-сальник вала V160 VR3 Viton | 292
6002456 | Уплотнение ID.155,0x2,0 NBR70SR | 14
6002457 | Уплотнение ID.62,0x3,0 NBR70SR | 2
6002458 | Кольцо VI - 42x60x12 PTFE | 228
6002459 | Уплотнение ID.155,0x2,0 Viton 75SR | 10.609
6002460 | Уплотнение ID.70,0x2,0 Viton 70SR | 3
6002461 | Уплотнение ID.118,0x3,0 Viton 70SR | 10
6002462 | Уплотнение ID.35,0x2,5 Viton 70SR | 2
6002463 | Уплотнение ID.139,0x3,0 Viton 70SR | 8
6002464 | Уплотнение ID.312,0x3,0 Viton 70SR | 125
6002465 | Уплотнение ID.94,97x1,78 NBR70SR | 14
6002467 | Уплотнение ID.70,0x2,0 NBR70SR | 3
6002468 | Уплотнение ID.50,0x2,0 NBR70SR | 5
6002472 | Уплотнение ID.6,0x1,5 NBR70SR | 3
6002473 | Уплотнение ID.25,0x1,5 NBR70SR | 2
6002474 | Уплотнение ID.118,0x3,0 NBR70SR | 2
6002477 | Уплотнение ID.35,0x2,5 NBR70SR | 2
6002478 | Уплотнение ID.139,5x3,0 NBR70SR | 3
6002481 | Подшипник 6311 DIN625 | 49
6002482 | Радиально-упорный подшипник 3310B.TVH | 261
6002493 | Уплотнение A18/24x1,5 DIN7603 PA | 3
6002494 | Уплотнение D.240,7x7 NBR 70shA | 431
6002495 | Уплотнение EMKA 8/1мм пористая резина | 96
6002496 | Уплотнение A12/19x1,5 DIN7603 Cu | 2
6002497 | Уплотнение A26/32x2 DIN7603 Cu | 3
6002500 | Радиальный подшипник 6211 | 87
6002502 | Радиально-упорный подшипник 7213B.TVP.UO | 163
6002504 | Радиальный подшипник 16004 | 12.7308
6002510 | Шпонка A 8x7x28 DIN6885 C45K | 1
6002513 | Шпонка A 6x6x25 DIN6885 C45K | 1
6002515 | Стяжной штифт 6x40 DIN1481 A2 | 1
6002516 | Стяжной штифт 5x10 DIN1481 A2 | 1
6002517 | Стяжной штифт 5x30 DIN1481 A2 | 1
6002523 | Шайба 13 DIN7349 A4 | 2
6002524 | Изолирующая втулка M16x25 - 516 PA6 | 2
6002525 | Изолирующая втулка M20x20 - 520 PA6 | 3
6002526 | Стопорная шайба Dubo M20 NR.215 PA6 | 4
6002527 | Шайба 18 DIN434 A4 | 5
6002528 | Шплинт 5x40 DIN94 A4 | 1
6002530 | Шплинт 4x40 DIN94 A4 | 1
6002531 | Шплинт 4x32 DIN94 A4 | 1
6002532 | Шплинт 6x42 DIN11023 A2 | 32
6002534 | Шайба 20 DIN1440 A2 | 2
6002535 | Пружинное стопорное кольцо SB50 | 1
6002537 | Стопорное кольцо 85x3 DIN472 br | 6
6002539 | Стопорное кольцо 40x1,75 DIN472 A2 | 5
6002540 | Стопорное кольцо 110x4 DIN472 A2 | 5
6002542 | Сальник RWDR A45x85x10 DIN3760 NBR | 10
6002543 | Сальник RWDR A80x110x10 DIN3760 NBR | 45
6002552 | Резьбовая пробка M12x1,5 DIN906 Ms | 4
6002553 | Резьбовая пробка M18x1,5 DIN910 Ms | 4
6002555 | Шплинт 4x50 DIN94 A4 | 1
6002557 | Стопорное кольцо 25x1.2 DIN471 br | 1
6002561 | Резьбовая пробка M18x1,5 DIN910 A4 | 15
6002568 | Резьбовая заглушка 330 1" vz | 24
6002585 | Угловая резьбовая заглушка 95 2" DIN2950 | 75
6002586 | Резьбовая заглушка 331 1" vz | 24
6002604 | Счетчик HENGSTLER Signo 721102 | 905
6002625 | Шаровой кран 1-¼" PN10 A2 | 324
6002626 | Фланец R4 250x256 DIN24154 A2 | 110
6002627 | Прокладка DIN3570 KUPK-80/88.9 ПП | 7
6002628 | Скоба U-образн. 80/94 DIN3570 A2 | 28
6002632 | Гидравлика в сборе10-1524/00.4/3598 | 7067
6002634 | Цилиндрический роликовый подшипник NUP 2 | 121
6002635 | Цилиндрический роликовый подшипник RSL18 | 104
6002641 | Фланец R4 280x292 DIN24154 A2 | 206
6002642 | Резьбовая заглушка 2353 15PL R1/2" vz | 10.609
6002644 | Игольчатый подшипник K25x31x17 DIN5405 | 29
6002647 | Конический роликовый подшипник 32014X DI | 175
6002648 | Скоба U-образн. 125/148 DIN3570 A2 | 57
6002659 | Втулка 100-35x60x17 | 93
6002660 | Зажим для троса NG10 DIN1142 A4 | 27
6002662 | Скоба U-образн. 80/94 DIN3570 vz | 18
6002663 | Прокладка DIN3570 KUPK-100/114.3 ПП | 7
6002664 | Скоба U-образн. 100/120 DIN3570 A2 | 50
6002667 | Зажим для троса NG6 DIN1142 A4 | 14
6002668 | Прокладка DIN3570 KUPK-32/42.4 ПП | 7
6002670 | Нейлоновый трос D.12 PA6 | 5
6002671 | Зажим для троса NG4 DIN1142 A4 | 12.7308
6002672 | Обойма для троса D.4 DIN3090 A4 | 3
6002674 | Скоба U-образн. 100/120 DIN3570 vz | 28
6002675 | Обойма для троса D.6 DIN3090 A5 | 4
6002678 | Хомут для шланга 120-140мм DIN3017 A4 | 24
6002679 | Заклепка | 1
6002680 | Стяжной штифт 3x12 DIN1481 F-St | 1
6002681 | Уплотнение профильное PKN 100 PN 64 | 10
6002683 | Зубчатая пружинная шайба A17 DIN6797 A2 | 1
6002685 | Резиновый буфер Tiegler B/GM40 NB | 23
6002686 | Стопорная шайба Nord-Lock 21/10,7 A4 | 14
6002698 | Электрод G1/2 длина 40 мм | 108.15
6002699 | Реле "звезда-треугольник" 18,5кВт | 884
6002704 | Клемма предохранителя 281-611 | 14
6002706 | Плавный пуск 30 кВт | 1239
6002707 | Пускатель EK10 | 15
6002708 | Модульный кронштейн для рубильника BE3 | 7
6002709 | Рубильник RW H3 R | 49
6002710 | Винт M3x6 DIN7045 Stvz | 1
6002711 | Защитный чехол с тросом 485.3846 | 116
6002712 | Штекерный разъем/колодка 4-полюсный | 10
6002713 | Штекерный разъем/колодка с пружинными ко | 11.6699
6002715 | Уплотнение плоское D.23,8/47,8x0,5 EPDM | 10
6002717 | Слаботочный предохранитель 20*5мм 4A T 2 | 3
6002718 | Фланцевая розетка Bulgin 978-036 | 75
6002719 | Контргайка M40x1,5 DIN46319 | 4
6002720 | Зубчатая пружинная шайба A10,5 DIN6797 A | 1
6002721 | Зубчатая пружинная шайба A21 DIN6797 A2 | 1
6002722 | Зубчатая пружинная шайба A21 DIN6797 FSt | 1
6002723 | Зубчатая пружинная шайба A4,3 DIN6797 FS | 1
6002724 | Зубчатая пружинная шайба A17 DIN6797 FSt | 1
6002725 | Винт M3x6 DIN965 Stvz | 1
6002726 | Реле защиты мотора 28-40A | 207
6002727 | Реле защиты мотора 22-32A | 207
6002728 | Реле защиты мотораz 40-50A | 271
6002729 | Фиксатор IG M3x8 SW5 Ms | 1
6002730 | Фиксатор IG M3x10 SW5 Ms | 1
6002731 | Защитная крышка Bulgin 314-390 | 10.609
6002732 | Цилиндрический штифт 8m6x20 DIN7 A4 | 3
6002733 | Цилиндрический штифт 8m6x8 DIN7 A4 | 2
6002734 | Цилиндрический штифт 6m6x60 EN28733 A4 | 3
6002735 | Цилиндрический штифт 6m6x50 DIN7 A4 | 7
6002736 | Цилиндрический штифт 6m6x15 DIN7 A4 | 2
6002737 | Цилиндрический штифт 6m6x10 DIN7 A4 | 3
6002738 | Цилиндрический штифт 6m6x7 DIN7 A4 | 1
6002739 | Установочный штифт 6x12 DIN1473 A2 | 1
6002741 | Установочный штифт 5x12 DIN1474 A4 | 4
6002742 | Установочный штифт 4x8 DIN1473 1.4301 | 1
6002743 | Установочный штифт 4x6 DIN1473 1.4301 | 1
6002744 | Установочный штифт 3x16 DIN1473 1.4301 | 1
6002745 | Установочный штифт 3x12 DIN1474 1.4305 | 1
6002746 | Цилиндрический штифт 3m6x17 DIN7 A4 | 1
6002747 | Цилиндрический штифт 14h11x10 DIN7 A4 | 16
6002748 | Цилиндрический штифт 12m6x24 DIN7 A4 | 5
6002749 | Цилиндрический штифт 12m6x16 DIN7 A4 | 5
6002750 | Цилиндрический штифт 12h11x30 DIN7 A4 | 23
6002751 | Цилиндрический штифт 10m6x50 DIN7 A4 | 14
6002752 | Цилиндрический штифт 10m6x40 DIN7 A2 | 4
6002753 | Цилиндрический штифт 6h11x14 DIN7 A4 | 4
6002754 | Цилиндрический штифт 6h11x7 DIN7 A4 | 1
6002755 | Цилиндрический штифт 6h11x6 DIN7 A4 | 2
6002757 | Цилиндрический штифт 5m6x18 DIN7 A4 | 1
6002759 | Цилиндрический штифт 4m6x8 DIN7 A4 | 1
6002760 | Кабельный ввод M32x1,5 - Ms vn | 42
6002761 | Кабельный ввод M40x1,5 - - - | 40
6002762 | Спаренное врезное кольцо DS10LS10 A4 | 6
6002763 | Типовая табличка ENZ9 схема.BM4 заземлен | 5
6002765 | Стяжной штифт 4x10 DIN1481 F-St | 1
6002766 | Стяжной штифт 4x5 DIN1481 F-St | 1
6002770 | Кабельный ввод M16x1,5 6-8 Ms vn | 16
6002771 | Кабельный ввод M16x1,5 5-10 - - | 3
6002772 | Кабельный ввод M40x1,5 13-26 PA - | 16
6002773 | Кабельный ввод M25x1,5 7-16 PA - | 5
6002774 | Забивной штифт S7 10x32 1.4305 | 3
6002775 | Установочный штифт 10x16 DIN1472 A2 | 3
6002776 | Установочный штифт 8x20 DIN1470 A4 | 2
6002777 | Установочный штифт 8x16 DIN1474 1.4305 | 24
6002778 | Установочный штифт 8x12 DIN1472 A2 | 5
6002779 | Установочный штифт 6x25 DIN1470 A4 | 4
6002780 | Установочный штифт 6x15 DIN1473 1.4305 | 1
6002781 | Штифт с полукруглой головкой 3x6 DIN1476 | 1
6002782 | Штифт с полукруглой головкой 3x5 ISO8746 | 1
6002783 | Штифт с полукруглой головкой 3x4 DIN1476 | 1
6002784 | Забивной штифт S7 14x55 1.4305 | 10
6002785 | Забивной штифт S7 13x70 1.4104 | 42
6002786 | Установочный штифт 16x30 DIN1472 A2 | 22
6002787 | Забивной штифт S7 10x36 1.4305 | 6
6002788 | Указатель уровня GN 650.1-254-A | 227
6002790 | Винт M6x30 DIN7991 A2-70 | 1
6002792 | Винт M5x25 DIN7991 A2-70 | 1
6002793 | Шпилька M12x40 DIN976 A4 | 3
6002794 | Шпилька M12x1000 DIN976 A2 | 27
6002797 | Винт M12x30 DIN7991 A4-70 | 2
6002798 | Винт M12x35 DIN6912 A4 | 27
6002799 | Винт M12x30 DIN7991 A2-70 | 2
6002800 | Винт B4,8x13 ISO7049 A2 | 1
6002801 | Винт M6x20 DIN7991 A4-70 | 1
6002805 | Болт M6x30 ISO4017 A4-70 | 1
6002808 | Болт M12x100 DIN931 A2 | 2
6002809 | Болт M20x90 DIN933 A2 | 7
6002815 | Винт M4x10 DIN963 A2 | 1
6002816 | Шпилька M12x55 DIN976 A4 | 14
6002818 | Шайба D.85/65x0,1 DIN988 St | 4
6002819 | Шплинт 5x32 DIN11023 A2 | 28
6002820 | Предохранительная цепь с кольцом 200мм A | 7
6002822 | Стопорная шайба Dubo M18 NR 313 PA6 | 2
6002823 | Шайба 18 DIN434 A2 | 10
6002824 | Шайба A4,3 DIN125 A2 | 1
6002825 | Шайба S65x85x3,5 DIN988 St | 35
6002826 | Шайба D.120/100x0,1 DIN988 St | 6
6002828 | Пружинная шайба A6 DIN127 A2 | 1
6002830 | Пружинная шайба B6 DIN127 A4 | 1
6002832 | Шайба 8,4 DIN7349 A2 | 1
6002835 | Гайка M10 DIN985 A4 | 1
6002836 | Гайка M20 DIN985 A4 | 18
6002837 | Гайка M6 DIN985 A2 | 1
6002838 | Пружинная шайба A20 DIN127 A4 | 1
6002839 | Пружинная шайба A16 DIN127 A4 | 1
6002840 | Пружинная шайба A16 DIN127 A2 | 1
6002841 | Пружинная шайба A10 DIN127 A2 | 1
6002842 | Пружинная шайба A10 DIN127 A4 | 3
6002843 | Шайба 21 DIN7349 A2 | 23
6002844 | Шайба 17 DIN7349 A2 | 2
6002845 | Болт M16x30 DIN912 A2-70 | 7
6002846 | Винт M8x16 DIN916 A2 | 1
6002847 | Болт M5x55 DIN912 A2 | 1
6002848 | Болт M6x25 DIN912 12.9 St | 1
6002849 | Болт M5x50 DIN912 A2 | 2
6002850 | Болт M6x55 DIN912 A2 | 1
6002851 | Болт M6x30 DIN912 A2 | 1
6002853 | Винт M16x20 ISO4026 A2 | 2
6002854 | Болт M12x60 DIN912 A4-70 | 3
6002855 | Болт M16x30 ISO4762 A4-70 | 4
6002857 | Болт M12x60 ISO4762 A2-70 | 3
6002858 | Винт M6x8 DIN916 A4 | 1
6002859 | Рым-болт M10 DIN580 C15E | 24
6002861 | Карданный механизм-M-частьl KMS-K 159x15 | 399
6002862 | Карданный механизм-V-часть KVS-K 159x150 | 193
6002863 | Карданный механизм-V-часть KVG 159 x 6" | 229
6002871 | Рым-болт M16 DIN580 C15E | 8
6002872 | Рым-болт M12 DIN580 C15E | 6
6002874 | Болт M12x160 DIN931 A2 | 7
6002875 | Болт M12x140 DIN931 A2 | 3
6002876 | Болт M12x120 DIN931 A2-70 | 4
6002877 | Болт M12x70 DIN931 A2 | 6
6002879 | Болт M12x45 DIN933 A2 | 2
6002880 | Болт M8x30 DIN933 A4-70 | 1
6002881 | Болт M6x40 DIN933 A2-70 | 1
6002882 | Болт M10x50 DIN931 A4-70 | 2
6002883 | Болт M12x60 DIN933 A4-70 | 3
6002884 | Болт M16x120 DIN933 A4-70 | 10
6002886 | Болт M16x65 DIN931 A2 | 3
6002887 | Болт M12x140 DIN933 A4-70 | 6
6002888 | Болт M12x70 DIN933 A4-70 | 3
6002890 | Болт M12x25 DIN933 A4-70 | 2
6002892 | Болт M10x40 DIN933 A4-70 | 2
6002893 | Болт M12x90 DIN931 A4-70 | 4
6002894 | Болт M6x80 DIN933 A2 | 1
6002901 | Шпилька M16x40 DIN939 A2-80 | 10
6002903 | Колпачок с резьбой 1¼" | 1
6002906 | Удлинитель R¼"x115 GF527 TG vz | 14
6002908 | Трубная муфта R¼" verz. Nr 270 | 4
6002913 | Трубный удлинитель | 40
6002914 | Переходный ниппель 15-G 1/2 AG Rg | 10
6002915 | Переходник K139,7x4/88,9x3,2 1.4541 | 336
6002916 | Переходник 1/2A-1/4I Nr.241 TG vz | 15
6002918 | Переходник K88,9x3,2/60,3x2,9 1.4541 | 143
6002919 | Автомат 16A/2-полюсный | 88
6002920 | Пустой корпус T237-ABS | 138
6002921 | Монтажная пластина для кожуха T237-ABS | 18
6002922 | Пустой корпус 240*233*130 | 277
6002923 | Удлинитель R1/4"x95 55.13813 A2 | 94
6002927 | Удлинитель R1/2"x120 EN10242 (526) vz | 10.609
6002928 | Удлинитель R1/2"x100 EN10242 (526) vz | 17
6002929 | Переходник 1/2A-1/4I A4 | 17
6002932 | Муфтовый шаровый кран UNIVAM G1/2 | 109
6002933 | Клапан | 10
6002938 | Пробка ¼ Nr.329 A4 | 8
6002939 | Пробка ¼ T9 Nr.290 DIN2950 Rg | 4
6002940 | Пробка 1/4 T9 Nr.290 TG vz DIN2950 | 3
6002942 | Пробка 1/2 T9 Nr.290 Rg DIN2950 | 5
6002952 | Отвод под пайку D.15/45° 1 трубная муфта | 5
6002953 | Отвод под пайку D.15/90° 5001a-15 Cu | 4
6002964 | Температурный датчик Pt100 | 97.85
6002965 | Конденсатор для мотора 130мкФ 330В | 122
6002966 | Конденсатор для мотора 80мкФ 250В | 69
6002967 | Конденсатор 50мкФ 400В | 35
6002968 | Конденсатор для блока SMP 30мкФ 400В | 29
6002969 | Конденсатор для блока SMP 20мкФ 400В | 20
6002970 | Конденсатор для мотора 20мкФ 400В | 23
6002971 | Конденсатор 16мкФ 400В | 34
6002972 | Температурный датчик PTC. 80° (3) | 6
6002973 | Температурный датчик Bi. 160° (2) | 19
6002980 | Температурный датчик PTC. 70° (3) | 31
6002982 | Температурный датчик PTC. 60° (3) | 43
6002983 | Температурный датчик PTC. 90° (3) | 8
6002986 | Хомут для шланга 2 петли 25-28 | 2
6002987 | Хомут для шланга 2 петли 23-25 | 2
6002988 | Хомут для шланга 2 петли 20-23 | 2
6002989 | Хомут для шланга 2 петли 17-20 | 2
6002990 | Хомут для шланга 2 петли 14-17 | 2
6002991 | Хомут для шланга 2 петли 11-13 | 2
6002992 | Хомут для шланга 2 петли 9-11 | 2
6002993 | Пустой корпус PCF с монтажной шиной | 313
6002994 | Пустой корпус PCF с монтажной шиной | 253
6002995 | Пустой корпус ISO G17/I | 87
6002996 | Пустой корпус 380*290 мм | 636
6002997 | Пустой корпус 380*290 мм Vollgummi | 617
6002998 | Пустой корпус 353*233 | 346
6003001 | Вставной штекер Schuko | 23
6003005 | Защитный колпачок | 2
6003006 | Конденсатор для мотора 30мкФ 400В | 25
6003007 | Хомут для шланга 2 петли 7-9 | 1
6003008 | Хомут для шланга 2 петли 5-7 | 2
6003015 | Тарельчатая пружина | 3
6003016 | Диск D.175 A175-03 Pevolon | 94
6003017 | Диск D.85 A85-2 Pevolon | 56
6003018 | Диск D.70 A70-02 Pevolon | 28
6003019 | Диск D.50 A50-02 Pevolon | 10.609
6003020 | Диск D.40 A40-01 Pevolon | 18
6003021 | Шаровый кран 11/2" A4 | 64
6003023 | Коннектор 1" Nr.135 Ms | 10.609
6003024 | Коннектор 1/2" Nr. 135 Ms | 8
6003028 | Коническая пружина левая для 54.11411 A2 | 69
6003036 | Шаровый кран D.50 G40 DIN 5401 1.3505 | 118
6003037 | Шаровый кран D.25 1.4034 | 20
6003038 | Шаровый кран D.20 A4 | 40
6003039 | Шаровый кран D.18 A4 | 4
6003040 | Шаровый кран D.14 A4 | 5
6003048 | Уплотнение профильное | 4
6003062 | Резьбовой штуцер 3/4", Nr.135 Ms | 8
6003071 | Пробка 11/2 T9 Nr.290 TG vz DIN2950 | 10
6003072 | Пробка 1/2 T9 Nr.430 A4 DIN2950 | 19
6003073 | Пробка 1/2 T9 Nr.290 TG vz DIN2950 | 4
6003074 | Быстродействующий клапан RAX | 4
6003078 | Угловой штуцер Ermeto G08 LL Ms | 32
6003079 | Угловой штуцер Ermeto G08 LL A4 | 68
6003080 | Гильза усил. D.10/1 Ms | 5
6003081 | Гильза усил. D.8/1 Ms | 3
6003082 | Пробка 2 T9 Nr.290 A4 DIN2950 | 50
6003083 | Пробка 2 T9 Nr.290 TG vz DIN2950 | 20
6003084 | Пробка 11/2 T9 Nr.290 A2 DIN2950 | 73
6003102 | Угловой штуцер Ermeto WE08-PLR Ms | 32
6003103 | Угловой штуцер Ermeto WE10-LR Ms | 42
6003104 | Угловой штуцер Ermeto WE10-LR A4 | 71
6003105 | Угловой штуцер Ermeto GE22-LR ST | 18
6003113 | Угловой штуцер Ermeto DSVW28LR ST | 173
6003114 | Угловой штуцер Ermeto DSVW22LR verz. | 124
6003115 | Угловой штуцер Ermeto W08 LL Ms | 87
6003116 | Угловой штуцер Ermeto W08 LL A4 | 123
6003117 | Угловой штуцер Ermeto G22-L ST | 24
6003118 | Угловой штуцер Ermeto G10 L Ms | 19
6003119 | Угловой штуцер Ermeto G10 L A4 | 59
6003120 | Угловой штуцер ErmetoGE10-LR Ms | 19
6003121 | Угловой штуцер Ermeto GE10-LR A4 | 41
6003122 | Угловой штуцер Ermeto GE 08 LL Ms | 33
6003123 | Угловой штуцер Ermeto GE 08 LL A4 | 72
6003124 | Угловой штуцер Ermeto DSVW42LR ST | 340
6003125 | Угловой штуцер Ermeto DSVW35LR ST | 262
6003126 | Угловой штуцер Ermeto DSVW28LR verz. | 122
6003127 | Кабельный ввод PG21 - PA - | 7
6003128 | Кабельный ввод PG16 - PA - | 4
6003129 | Упорный винт - - пластик | 1
6003130 | Кабельный ввод PG13 - PA - | 5
6003131 | Кабельный ввод PG11 - PA - | 3
6003132 | Упорный винт PG29 - Ms vn | 17
6003133 | Упорный винт PG21 - Ms vn | 10
6003134 | Кабельный ввод PG21 16-0 GTW vz | 46
6003135 | Нажимное кольцо 20,5 16 0,8 PG16 DIN4632 | 1
6003136 | Нажимное кольцо 20,5 12 0,8 PG16 DIN4632 | 1
6003137 | Кабельный ввод PG16 14-0 GTW vz | 38
6003138 | Кабельный ввод PG16 12-0 GTW vz | 54
6003139 | Кабельный ввод Pg21 1.4305 | 135
6003141 | Контргайка PG16 Polystrol | 1
6003142 | Контргайка PG13.5 пластик | 1
6003143 | Контргайка PG11 Makrolon | 1
6003144 | Кабельный ввод PG42 - Ms - | 31
6003145 | Кабельный ввод PG36 - Ms - | 15
6003146 | Кабельный ввод PG29 - Ms - | 8
6003147 | Кабельный ввод PG21 - - - | 4
6003148 | Резьбовой ввод A Pg29 46255 MS | 17
6003149 | Резьбовой ввод A Pg21 DIN46255 MS | 10
6003150 | Резьбовой ввод A Pg16 DIN46255 Ms | 6
6003151 | Уплотнение Pg13,5 D.20/23,6x1,8 пластик | 1
6003152 | Уплотнение Pg11 D.18/21,2x1,6 пластик | 1
6003153 | Кабельный ввод 16 | 1
6003154 | Контргайка PG21 PA | 1
6003156 | Уплотнение D.25/A34,7x9,5 DIN46259 Gi | 1
6003158 | Уплотнение D.21/A34,7x12 DIN46259 NBR | 1
6003159 | Уплотнение D.17/A34,7x9,5 DIN46259 Gi | 2
6003160 | Уплотнение D.10/B25,9x11 DIN46259 Gi | 1
6003161 | Уплотнение D.16/A25,9x8 DIN46259 NBR | 1
6003163 | Нажимное кольцо 35 23 - PG29 - - | 2
6003164 | Уплотнение D.-/B44,7x14 DIN46259 Gi | 3
6003165 | Уплотнение D.36/A44,7x14 DIN46259 Gi | 2
6003166 | Уплотнение D.33/B44,7x14 DIN46259 Gi | 2
6003167 | Уплотнение D.30/B44,7x14 DIN46259 Gi | 3
6003169 | Кабельный ввод PG29 19-29-0 GTW vz | 47
6003170 | Кабельный ввод PG29 16-29-0 GTW vz | 91
6003171 | Кабельный ввод PG29 14-29-0 GTW vz | 85
6003172 | Нажимное кольцо 26 21 0,8 PG21 DIN46320 | 1
6003173 | Уплотнение D.18/A26,5x11 DIN46259 Gi | 4
6003174 | Кабельный ввод PG 16 | 1
6003175 | Кабельный ввод PG21 19-0 GTW vz | 48
6003176 | Уплотнение D.16/A25,9x11 DIN46259 Gi | 1
6003177 | Уплотнение D.9/B20,4x9 DIN46259 Gi | 1
6003178 | Уплотнение D.13/A20,4x9 DIN46259 Gi | 1
6003179 | Уплотнение D.9/A20,4X9 DIN46259 Gi | 1
6003180 | Кабельный ввод PG29 28-0 GTW vz | 57
6003181 | Кабельный ввод PG29 26-0 GTW vz | 55
6003182 | Кабельный ввод PG29 23-0 GTW vz | 54
6003183 | Кабельный зажим 50,00 HL синий | 2
6003184 | Кабельный зажим 35,00 HL красный | 1
6003185 | Кабельный зажим 25,00 L черный | 1
6003186 | Кабельный зажим 16,00 HL белый | 1
6003187 | Кабельный зажим 10,00 N коричневый | 1
6003188 | Кабельный зажим 6,00 N зеленый | 1
6003189 | Кабельный зажим 4,00 N оранжевый | 1
6003190 | Клеммная колодка GS/6 | 121
6003191 | Kлемма GS5B | 134
6003192 | Kлемма GS4B | 18
6003193 | Kлемма GS3B | 19
6003194 | Клеммная колодка GS4 | 19
6003195 | Клеммная колодка GS2 | 4
6003196 | Кабельный зажим 70,00 желтый | 2
6003198 | Клемма типа Barlian M4 A2 | 23
6003200 | Зажимной хомут | 2
6003201 | Клемма заземления IKE 4 | 10
6003204 | Кабельный зажим 2,50 N серый | 1
6003205 | Кабельный зажим 1,50 N черный | 1
6003206 | Кабельный зажим 0,75 N синий | 1
6003207 | Крепление кожуха DFG1E | 7
6003208 | Гильза кабельного ввода M38x1,5 6-полюсо | 320
6003209 | Клемма заземления IKE 10 | 14
6003210 | Клемма нейтрали IKE 10 | 5
6003216 | Контргайка PG29 Ms | 2
6003217 | Контргайка PG21 Ms | 1
6003218 | Кабельный ввод PG16 - Ms - | 3
6003219 | Кабельный ввод PG13,5 DIN46320 Ms | 3
6003220 | Кабельный ввод PG7 - Ms - | 2
6003221 | Переходное кольцо Pg42/36 Nr.4236 Ms | 10
6003222 | Уплотнение D.25/B34,7x12 DIN46259 NBR | 3
6003223 | Уплотнение D.10/B25,9x11 DIN46259 NBR | 1
6003224 | Переходное кольцо Pg36/29 Nr.3629 Ms | 6
6003225 | Переходное кольцо Pg13,5/11 Nr.1311 Ms | 1
6003226 | Переходное кольцо Pg11/9 Nr.1109N Ms | 1
6003227 | Переходное кольцо Pg9/7 Nr.907N Ms | 1
6003231 | Клемма GS6B | 47
6003232 | Контргайка PG16 Ms | 1
6003233 | Контргайка PG13.5 Ms | 1
6003234 | Контргайка PG11 Ms | 1
6003235 | Переходное кольцо Pg21/16 Nr.2116 Ms | 3
6003236 | Переходное кольцо Pg21/13,5 Nr.2113 Ms | 3
6003237 | Контргайка PG7 Ms | 1
6003238 | Переходное кольцо Pg16/13,5 Nr.1613 Ms | 2
6003240 | Расцепитель низкого напряжения 230V | 43
6003244 | Защитный автомат мотора 4-6.3 A | 78
6003245 | Защитный автомат мотора 2.5-4 A | 81
6003246 | Защитный автомат мотора 10-16 A | 86
6003250 | Вставка 6A для SSM1 | 39
6003254 | Корпус выключателя для SSM1 | 3
6003255 | Корпус выключателя для SSM1 H/A | 3
6003261 | Защитный автомат мотора 6.3-10 A | 86
6003262 | Защитный автомат мотора 1.6-2.5 A | 81
6003263 | Защитный автомат мотора MSM 0.6 | 96
6003268 | Реле скорости вращения FKS | 36
6003274 | Магнитный расцепитель 018201 | 43
6003275 | Температурный датчик Bi. 90° (1) | 6
6003279 | Нефиксируемый выключатель для SMK H-A | 10
6003284 | Токовое реле P1M1-10 A | 54
6003285 | Токовое реле P1M1- 6 A | 48
6003289 | Магнитный расцепитель | 48
6003290 | Корпус выключателя для SMK | 8
6003296 | Кабельный ввод PG11 | 2
6003297 | Резьбовой штуцер PG21x28 | 22
6003298 | Резьбовой штуцер PG16x21 | 10
6003299 | Резьбовой штуцер PG13.5 D16 PA6.6 | 6
6003300 | Резьбовой ввод DIX2128 53621280 | 6
6003301 | Кабельный наконечник M64 74340.49-0 | 136
6003302 | Кабельный наконечник M64 54340.46-0 | 111
6003304 | Заглушка кабельного ввода PG36 DIN46320 | 2
6003305 | Заглушка кабельного ввода PG29 DIN46320 | 1
6003306 | Заглушка кабельного ввода PG21 DIN46320 | 1
6003307 | Кабельный ввод Pg16/21 PVC | 6
6003308 | Заглушка кабельного ввода PG16 DIN46320 | 1
6003309 | Прокалыватель кабельного ввода 13.5 | 1
6003310 | Уплотнение D.11/B20,4x9 DIN46259 Gi | 8
6003312 | Кабельный ввод PG42 44-0 GTW vz | 102
6003313 | Кабельный ввод PG42 40-0 GTW vz | 87
6003314 | Кабельный ввод PG42 38-0 GTW vz | 89
6003315 | Кабельный ввод PG36 32-0 GTW vz | 81
6003317 | Кабельный ввод M48x1,5 32-36 54340.36-0 | 136
6003318 | Кабельный ввод M48x1,5 28-32 54340.32-0 | 133
6003319 | Уплотнение D.31/B44,7x14 DIN46259 Gi | 7
6003320 | Уплотнение D.25/B34,7x12 DIN46259 Gi | 3
6003321 | Уплотнение D.21/A34,7x12 DIN46259 Gi | 8
6003322 | Уплотнение D.19/A34,7x12 DIN46259 Gi | 6
6003323 | Уплотнение D.15/A34,7x12 DIN46259 Gi | 6
6003324 | Токовое реле 25A | 40
6003325 | Токовое реле 4,5A | 49
6003326 | Корпус штекера CEEM16 W 400V5P | 58
6003327 | Крепежная скоба | 3
6003329 | Реле защиты мотора 1,8-2,6 A | 119
6003330 | Выключатель H-0-A S4/1 | 56
6003338 | Защитное реле 7,5 кВт 24/50 | 172
6003339 | Защитное реле 220/50 4 кВт | 116
6003340 | Защитное реле 4 кВт 24/50 | 103
6003341 | Защитное реле 5,5 кВт 230/50 | 142
6003342 | Кнопка сброса ® синяя | 23
6003343 | Вилка H-0-A выключатель E 169g 004.001 | 23
6003344 | Магнит 5*13.6 круглый | 10
6003345 | Реле защиты мотора 7-11 A | 111
6003346 | Реле защиты мотора 3-5 A | 112
6003347 | Реле защиты мотора 2-3 A | 112
6003348 | Реле защиты мотора 1-1.6 A | 109
6003349 | Реле защиты мотора K7 1,4-2,2 Fanal | 112
6003350 | Реле защиты мотора 11-18 A | 111
6003351 | Защитное устройство 7,5 кВт 230/50 | 176
6003352 | Болт M10x70 DIN912 A2-70 | 2
6003353 | Болт M10x65 DIN912 10.9 Geomet | 6
6003357 | Болт M10x50 DIN912 10.9 Geomet | 6
6003358 | Болт M10x50 DIN912 A2 | 2
6003359 | Болт M10x110 DIN912 10.9 Geomet | 6
6003360 | Болт M10x100 DIN912 A4-70 | 3
6003361 | Болт M10x90 ISO4762 A4-70 | 3
6003363 | Болт M10x80 DIN912 A2-70 | 2
6003364 | Болт M10x75 ISO4762 A4-70 | 3
6003365 | Болт M10x75 ISO4762 A2-70 | 2
6003366 | Болт M10x35 ISO4762 A2-70 | 1
6003367 | Болт M10x30 DIN6912 A4-70 | 2
6003369 | Болт M10x30 ISO4762 A4-70 | 2
6003371 | Болт M10x25 DIN6912 A4-70 | 2
6003372 | Болт M10x25 ISO4762 A4-70 | 2
6003373 | Болт M10x45 DIN912 10.9 Geomet | 6
6003375 | Болт M10x45 ISO4762 A2-70 | 1
6003378 | Болт M10x40 DIN912 A2-70 | 1
6003380 | Болт M16x30 DIN6912 A2-70 | 8
6003381 | Болт M12x70 DIN912 A4-70 | 3
6003382 | Болт M12x70 DIN912 A2-70 | 3
6003383 | Болт M12x45 DIN6912 A4-70 | 4
6003384 | Болт M12x45 DIN6912 A2-70 | 3
6003386 | Болт M12x45 DIN912 A2-70 | 2
6003387 | Болт M16x45 DIN912 A4 | 12.7308
6003388 | Болт M16x45 DIN912 A2 | 11.6699
6003389 | Болт M16x40 DIN6912 A2-70 | 10
6003390 | Болт M16x40 DIN912 A2-70 | 4
6003391 | Болт M16x35 DIN6912 A2-70 | 7
6003392 | Болт M16x35 DIN912 A2-70 | 3
6003393 | Болт M16x30 DIN6912 A4-70 | 29
6003395 | Болт M12x30 ISO4762 A4-70 | 2
6003396 | Болт M12x30 ISO4762 A2-70 | 2
6003397 | Болт M12x25 DIN6912 A2 | 3
6003398 | Болт M12x25 ISO4762 A4-70 | 2
6003399 | Болт M12x25 DIN912 A2-70 | 2
6003400 | Болт M10x120 DIN912 A2-70 | 4
6003401 | Болт M12x40 DIN6912 A2-70 | 2
6003404 | Болт M12x35 DIN912 A4 | 2
6003405 | Болт M12x35 ISO4762 A2-70 | 2
6003406 | Болт M12x30 DIN6912 A4-70 | 3
6003407 | Болт M12x30 DIN6912 A2-70 | 2
6003408 | Болт M8x20 ISO4762 A4 | 1
6003409 | Болт M8x20 ISO4762 A2-70 | 1
6003410 | Болт M8x16 DIN6912 A4-70 | 1
6003413 | Болт M8x10 DIN84 A4-70 | 1
6003414 | Болт M6x45 DIN912 A4 | 1
6003418 | Болт M8x25 ISO4762 A2-70 | 1
6003419 | Болт M8x20 DIN6912 A4-70 | 1
6003421 | Болт M8x20 DIN912 10.9 Geomet | 3
6003422 | Болт M6x30 ISO4762 A4-70 | 1
6003424 | Болт M6x25 ISO4762 A2-70 | 1
6003427 | Болт M6x16 DIN6912 A4-70 | 1
6003429 | Болт M6x45 DIN912 A2-70 | 1
6003431 | Болт M6x40 DIN912 A2-80 | 1
6003432 | Болт M6x35 DIN912 A2-70 | 1
6003433 | Болт M6x35 ISO4762 A4-70 | 1
6003434 | Болт M6x30 DIN912 A4-80 | 3
6003435 | Болт M6x30 DIN912 A2-70 | 1
6003436 | Болт M8x70 DIN6912 A2-70 | 2
6003437 | Болт M8x70 ISO4762 A4-70 | 3
6003438 | Болт M8x70 DIN912 A2-70 | 1
6003440 | Болт M8x60 DIN6912 A2 | 2
6003441 | Болт M8x60 DIN912 A2-70 | 1
6003442 | Болт M8x55 ISO4762 A4-70 | 2
6003444 | Болт M10x20 DIN912 A4-70 | 2
6003445 | Болт M10x20 DIN912 A2-70 | 1
6003446 | Болт M10x16 DIN912 A2 | 2
6003447 | Болт M8x100 DIN912 A2-70 | 7
6003448 | Болт M8x80 DIN912 A2 | 2
6003449 | Болт M8x70 DIN6912 A4 | 5
6003450 | Болт M8x35 ISO4762 A4 | 1
6003451 | Болт M8x35 ISO4762 A2-70 | 1
6003452 | Болт M8x30 DIN6912 A4 | 2
6003453 | Болт M8x30 DIN912 10.9 Geomet | 1
6003455 | Болт M8x30 ISO4762 A2-70 | 1
6003456 | Болт M8X25 DIN6912 A4 | 1
6003457 | Болт M8x55 ISO4762 A2-70 | 1
6003459 | Болт M8x45 ISO4762 A4-70 | 2
6003461 | Болт M8x40 DIN912 A4-70 | 1
6003462 | Болт M8x40 ISO4762 A2-70 | 1
6003463 | Болт M8x35 DIN912 10.9 Geomet | 3
6003464 | Шпилька M16x45 DIN6912 A2-70 | 8
6003468 | Шпилька M10x140 DIN939 A2-70 | 7
6003470 | Шпилька M10x110 DIN939 A2-70 | 17
6003471 | Шпилька M10x100 DIN939 A2-70 | 5
6003473 | Шпилька M12x30 DIN938 A2-70 | 4
6003476 | Шпилька M12x30 DIN939 A2-70 | 3
6003477 | Шпилька M12x25 DIN939 A2-70 | 3
6003482 | Шпилька M10x40 DIN939 A2 | 10
6003484 | Шпилька M10x35 DIN939 A2 | 3
6003486 | Шпилька M10x95 DIN939 A4-70 | 14
6003487 | Шпилька M10x95 DIN939 A2-70 | 5
6003491 | Шпилька M10x70 DIN939 A2-70 | 4
6003492 | Шпилька M10x60 DIN939 A2-70 | 3
6003493 | Шпилька M16x35 DIN939 A2-70 | 5
6003494 | Шпилька M12x215 DIN939 A4 | 24
6003495 | Шпилька M12x215 DIN939 A2 | 10.609
6003496 | Шпилька M12x85 DIN939 A2-70 | 5
6003497 | Шпилька M12x80 DIN939 A2 | 4
6003499 | Шпилька M12x70 DIN939 A4-70 | 8
6003501 | Шпилька M16x40 DIN939 A2-70 | 5
6003502 | Шпилька M16x35 DIN938 A2 | 7
6003503 | Шпилька M16x35 DIN939 A4-80 | 10.609
6003505 | Шпилька M16x35 DIN939 A2-80 | 6
6003506 | Шпилька M16x35 DIN939 A4-70 | 6
6003511 | Шпилька M12x35 DIN939 A4-80 | 7
6003512 | Шпилька M12x35 DIN939 A2-80 | 10
6003514 | Шпилька M12x70 DIN939 A2-70 | 4
6003517 | Шпилька M12x60 DIN939 A2 | 4
6003521 | Болт M16x150 DIN912 A4-70 | 30
6003522 | Болт M16x150 DIN912 A2-70 | 11.6699
6003523 | Болт M16x130 ISO4762 A2 | 17
6003524 | Болт M16x110 DIN912 10.9 Geomet | 27
6003525 | Болт M16x110 ISO4762 A2-70 | 10
6003526 | Болт M16x100 DIN912 10.9 Geomet | 10.609
6003527 | Болт M16x100 DIN912 A4-70 | 11.6699
6003528 | Болт M20x65 DIN912 A2 | 18
6003529 | Болт M20x60 DIN6912 A2-70 | 22
6003530 | Болт M20x60 DIN912 A4-70 | 10.609
6003531 | Болт M20x60 DIN912 A2-70 | 8
6003532 | Болт M20x40 DIN6912 A4-70 | 32
6003533 | Болт M16x160 DIN912 A2-70 | 11.6699
6003534 | Болт M16x150 DIN912 10.9 Geomet | 29
6003535 | Болт M16x70 DIN912 A2-70 | 5
6003536 | Болт M16x60 ISO4762 A2-70 | 4
6003537 | Болт M16x55 DIN6912 A2 | 20
6003538 | Болт M16x50 DIN912 10.9 Geomet | 3
6003540 | Болт M16x50 DIN912 A2-70 | 4
6003541 | Болт M16x45 DIN6912 A4-70 | 10
6003542 | Болт M16x100 DIN912 A2-70 | 7
6003543 | Болт M16x90 DIN912 A2-70 | 10.609
6003544 | Болт M16x85 DIN912 A2 | 33
6003545 | Болт M16x80 DIN912 10.9 Geomet | 10.609
6003546 | Болт M16x80 ISO4762 A4-70 | 8
6003547 | Болт M16x80 ISO4762 A2-70 | 5
6003548 | Болт M16x75 DIN912 A2-70 | 7
6003549 | Шпилька M8x70 DIN939 A2 | 6
6003550 | Шпилька M8x45 DIN939 A2-70 | 3
6003551 | Шпилька M8x30 DIN939 A2-70 | 3
6003552 | Шпилька M8x25 DIN939 A2-70 | 2
6003553 | Шпилька M8x22 DIN939 A4-70 | 10
6003554 | Шпилька M8x22 DIN939 A2-70 | 2
6003555 | Шпилька M8x20 DIN938 A4 | 8
6003556 | Шпилька M10x30 DIN939 A2 | 2
6003557 | Шпилька M10x25 DIN939 A4 | 3
6003558 | Шпилька M10x25 DIN939 A2-70 | 3
6003561 | Шпилька M8x110 DIN939 A2 | 7
6003563 | Шпилька M6x25 DIN939 A2-70 | 1
6003564 | Шпилька M6x20 DIN939 A4 | 3
6003565 | Шпилька M5x50 DIN939 A2-70 | 11.6699
6003566 | Болт M20x100 DIN912 10.9 Geomet | 4
6003567 | Болт M20x100 DIN912 A2-70 | 12.7308
6003568 | Болт M20x90 DIN912 A2-70 | 10.609
6003569 | Болт M20x70 DIN912 A2-70 | 6
6003570 | Шпилька M8x20 DIN938 A2-70 | 2
6003571 | Шпилька M8x20 DIN939 A4-70 | 2
6003572 | Шпилька M8x20 DIN939 A2-70 | 1
6003573 | Шпилька M8x18 DIN939 A4-70 | 12.7308
6003574 | Шпилька M8x18 DIN939 A2-70 | 3
6003575 | Шпилька M6x45 DIN939 A2-70 | 2
6003576 | Шпилька M6x25 DIN939 A4 | 2
6003577 | Болт M8x65 ISO4014 A4-70 | 2
6003579 | Болт M8x50 ISO4014 A4-70 | 2
6003580 | Болт M8x45 DIN933 A2-70 | 1
6003581 | Болт M8x35 ISO4017 A2-70 | 1
6003582 | Болт M8x35 DIN931 A2-70 | 1
6003585 | Болт M10x25 DIN933 A2-70 | 1
6003586 | Болт M10x20 DIN933 A4-70 | 1
6003588 | Болт M8x90 DIN931 A2 | 1
6003589 | Болт M8x80 DIN931 A2 | 3
6003590 | Болт M8x75 DIN931 A2-70 | 3
6003592 | Болт M6x20 ISO4017 A2-70 | 1
6003594 | Болт M6x16 ISO4017 A2-70 | 1
6003595 | Болт M6x10 ISO4017 A2-70 | 1
6003596 | Болт M5x35 ISO4014 A2-70 | 1
6003598 | Болт M8x20 ISO4017 A4-70 | 1
6003599 | Болт M8x20 ISO4017 A2-70 | 1
6003601 | Болт M8x12 DIN933 A2-70 | 1
6003602 | Болт M6x60 DIN931 A2-70 | 3
6003603 | Болт M6x40 ISO4014 A2-70 | 1
6003604 | Болт M6x35 DIN931 A2-70 | 1
6003609 | Болт M12x20 DIN933 A4-70 | 1
6003611 | Болт M10x70 DIN933 10.9 Geomet | 3
6003612 | Болт M12x50 DIN931 A4-70 | 2
6003613 | Болт M12x50 DIN931 A2 | 1
6003614 | Болт M12x45 DIN931 A4-70 | 3
6003615 | Болт M12x45 DIN931 A2 | 3
6003616 | Болт M12x40 DIN933 A4-70 | 3
6003618 | Болт M12x35 DIN933 A2 Plas Bolt | 7
6003619 | Болт M10x40 DIN931 A4 | 7
6003620 | Болт M10x40 DIN931 A2-70 | 1
6003621 | Болт M10x35 DIN933 A4-70 | 2
6003622 | Болт M10x35 DIN933 A2-70 | 1
6003623 | Болт M10x30 DIN933 10.9 Geomet | 1
6003626 | Болт M10x70 DIN933 A4-70 | 2
6003628 | Болт M10x70 DIN931 A4 | 3
6003629 | Болт M10x60 DIN931 A2 | 2
6003630 | Болт M10x55 DIN931 A4 | 2
6003631 | Болт M10x50 DIN933 10.9 Geomet | 7
6003632 | Болт M10x50 DIN931 A2-70 | 2
6003640 | Ceram C2 серый к-т | 297
6003641 | Ceram C3 коричневый к-т | 403
6003666 | Воронка 100 мм Nr.3292 ПНД | 6
6003667 | Воронка 50 мм | 4
6003674 | Контрольное стекло уровня масла 115x34x1 | 101
6003684 | Отвердитель (VK2000TF, для Ceram C0) | 271
6003689 | Болт M12x50 DIN933 A2-70 | 6
6003690 | Болт M4x8 DIN912 A4-70 | 1
6003691 | Болт M4x8 ISO4762 A2-70 | 1
6003692 | Винт M4x8 DIN84 Ms | 1
6003693 | Винт M4x8 DIN84 A4 | 1
6003694 | Винт M3x16 DIN84 Ms | 1
6003696 | Винт M3x6 DIN84 A4 | 1
6003697 | Винт M5x8 DIN84 A4 | 1
6003698 | Болт M4x40 DIN912 A4 | 1
6003701 | Болт M4x12 DIN912 A2 | 1
6003702 | Винт M4x12 DIN84 A4 | 1
6003703 | Винт M4x10 DIN84 A4 | 1
6003704 | Болт M24x80 DIN931 A2-70 | 11.6699
6003705 | Болт M20x120 DIN933 A4 | 34
6003706 | Болт M20x120 DIN933 A2 | 22
6003707 | Болт M20x120 DIN931 A2-70 | 6
6003708 | Болт M20x100 DIN933 A4 | 10
6003709 | Болт M20x100 DIN931 A2-70 | 10
6003710 | Болт M20x85 DIN931 A4-70 | 10.609
6003712 | Винт UNF 1/2"x1 1/4" A4-70 | 24
6003713 | Болт M30x130 DIN931 A2-70 | 35
6003714 | Болт M27x100 DIN931 A2 | 24
6003715 | Болт M24x160 DIN931 A2 | 56
6003716 | Болт M24x100 DIN931 A2-70 | 17
6003717 | Болт M24x90 DIN931 A2 | 14
6003718 | Винт M6x10 DIN84 A4 | 1
6003720 | Винт M6x8 DIN84 A4 | 1
6003721 | Болт M5x50 DIN912 A4-70 | 1
6003723 | Болт M5x45 ISO4762 A2-70 | 1
6003724 | Болт M5x25 DIN6912 A2 | 1
6003726 | Винт M6x16 DIN84 A4 | 1
6003727 | Винт M6x14 DIN84 Ms | 1
6003730 | Винт M6x12 DIN84 A4 | 1
6003732 | Болт M5x12 DIN912 A4-70 | 2
6003733 | Винт M5x12 DIN84 Ms | 1
6003734 | Винт M5x12 DIN84 A4 | 1
6003735 | Болт M5x10 DIN912 A4 | 1
6003737 | Винт M5x10 DIN84 A4 | 1
6003739 | Болт M5x25 DIN912 A2-70 | 1
6003740 | Болт M5x20 DIN912 A4 | 1
6003742 | Болт M5x16 ISO4762 A2-70 | 1
6003743 | Винт M5x16 DIN84 A4 | 2
6003744 | Болт M5x14 DIN912 A2-70 | 1
6003745 | Болт M5x12 DIN6912 A2-70 | 1
6003746 | Болт M16x60 DIN931 A4-70 | 4
6003747 | Болт M16x55 DIN933 10.9 Geomet | 14
6003749 | Болт M16x50 DIN933 10.9 Geomet | 6
6003750 | Болт M16x50 DIN933 A2-70 | 3
6003751 | Болт M16x50 DIN931 A2-70 | 3
6003753 | Болт M16x75 DIN931 | 2
6003754 | Болт M16x75 ISO4014 A4-70 | 6
6003755 | Болт M16x75 DIN931 A2-70 | 4
6003756 | Болт M16x70 DIN931 8.8 | 2
6003757 | Болт M16x70 ISO4014 A4-70 | 4
6003758 | Болт M16x70 ISO4014 A2-70 | 4
6003759 | Болт M16x60 DIN933 St | 18
6003760 | Болт M16x25 DIN933 A4-70 | 4
6003761 | Болт M14x30 DIN933 A4-70 | 3
6003762 | Болт M12x150 DIN933 A2-70 | 11.6699
6003763 | Болт M12x120 DIN933 A2 | 4
6003764 | Болт M12x90 DIN931 A2-70 | 3
6003765 | Болт M12x60 DIN931 A2 | 2
6003766 | Болт M12x50 DIN933 A4-70 | 3
6003767 | Болт M16x45 DIN933 10.9 Geomet | 6
6003772 | Болт M16x35 DIN933 10.9 Geomet | 3
6003773 | Болт M16x30 ISO4017 A4-70 | 4
6003774 | Болт M20x60 DIN933 A2-70 | 6
6003775 | Болт M20x55 DIN933 A4-70 | 10.609
6003779 | Болт M20x35 DIN933 A2 | 4
6003780 | Болт M18x55 DIN933 A2-70 | 6
6003781 | Болт M20x85 DIN931 A2-70 | 10
6003782 | Болт M20x80 DIN931 A2-70 | 8
6003784 | Болт M20x75 DIN931 A2-70 | 8
6003785 | Болт M20x70 DIN931 A4-70 | 7
6003786 | Болт M20x70 DIN931 A2-70 | 7
6003787 | Болт M20x65 DIN931 A2-70 | 7
6003789 | Болт M16x90 DIN933 A4-70 | 5
6003790 | Болт M16x85 DIN931 A4-70 | 10
6003792 | Болт M16x80 DIN931 Stvz | 2
6003793 | Болт M16x80 ISO4014 A4-70 | 5
6003795 | Болт M18x45 ISO4017 A4-70 | 7
6003796 | Болт M18x45 DIN933 A2-70 | 5
6003797 | Болт M18x40 DIN933 A4-70 | 6
6003798 | Болт M16x130 ISO4014 A4-70 | 10
6003799 | Болт M16x130 DIN931 A2-70 | 8
6003800 | Болт M16x120 DIN933 A2 | 10
6003801 | Болт M16x100 DIN931 A4 | 14
6003806 | Пробка H5 16058 PE | 1
6003808 | Пробка 55.10444 NBR | 4
6003809 | Нижняя часть 55.2541 пластик | 2786
6003816 | Манжета кабеля Gr.2 EPDM | 11.6699
6003817 | Манжета кабеля Gr.3 EPDM | 47
6003819 | Мембрана гидроаккумулятора EPDM 70Sh | 16.48
6003820 | Мембрана гидроаккумулятора EPDM 70Sh | 49
6003821 | Мембрана гидроаккумулятора KTW NBR 70Sh | 21
6003822 | Мембрана гидроаккумулятора KTW NBR 70Sh | 45
6003823 | Заглушка вентиляции Hostaform C | 2
6003824 | Защитная втулка NBR 87x30 мм | 4
6003825 | Защитная втулка NBR 70x20 мм | 2
6003826 | Защитная втулка NBR 140x45 мм | 18
6003827 | Манжета | 10
6003828 | Манжета кабеля Gr.1 SBR | 10
6003829 | Манжета кабеля Gr.1 Gi | 8
6003835 | Фланец M156-4 1.4571 | 2774
6003836 | Фланец M9-2 1.4571 | 1426
6003843 | Ручка 52.1592 St | 124
6003844 | Переходник 53.14388 1 паз A4 | 1454
6003845 | Кольцо D.225/78x30 St37 | 146
6003846 | Переходный фланец 53.16688 St | 510
6003848 | Напорная труба St | 4697
6003850 | Плавающая верхняя часть 2542 Полиамид A | 2786
6003851 | Фланец M9-2 St37 | 356
6003852 | Фланец 125 134 1.4571 | 264
6003853 | Фланец 125 134 St37 | 78
6003854 | Фланец 150 160 1.4571 | 259
6003855 | Фланец 150 160 St37 | 129
6003857 | Переходник 17222 1.4571 | 1290
6003859 | СТУ MG1/55-G25-E1-A1-Q | 1307
6003860 | СТУ 680-103-73A-085 | 1829
6003861 | СТУ 680-106-93A-105 | 2565
6003865 | СТУ MG1/95-G4 Q1Q1PGG | 2674
6003866 | СТУ MG1/100-G4 ASPGG | 1530
6003867 | СТУ 680-SNC-ZHN-090 | 1495
6003868 | СТУ 049 801 YSN 065 | 1174
6003869 | СТУ MG1/40-G25-E1 | 175
6003870 | СТУ MG1/28-G25-E1 | 477
6003871 | СТУ MG1/28-G25-E1 | 85
6003872 | СТУ MG1/38-G23-E1 | 206
6003873 | СТУ MG1/38-G23-E1 | 134
6003875 | СТУ M327GS830Buko1/Buka16+V+L | 1198
6003876 | СТУ M32S13/28 L BQ4PG | 997
6003877 | СТУ M32S1/30LBuko1/Buka24+P | 603
6003878 | СТУ MG1/15-G4 Q1Q1VGG | 158
6003879 | СТУ MG1/70-G25-E1 Q1Q1VGG | 2007
6003880 | СТУ MG1/70-G25-E1 Q1Q1E3GG | 812
6003883 | СТУ HBO-035-YY577 | 626
6003885 | Контркольцо 48 13828 | 107
6003886 | Кожух NBR | 11.6699
6003887 | Мембрана гидроаккумулятора CR 65Sh | 43
6003888 | Мембрана гидроаккумулятора CR 65Sh | 49
6003889 | Мембрана гидроаккумулятора CR 65Sh | 48
6003890 | Мембрана гидроаккумулятора CR 60Sh | 268
6003891 | Кожух NBR | 32
6003893 | Мембрана гидроаккумулятора EPDM | 90
6003894 | Мембрана гидроаккумулятора KTW NBR 70Sh | 27
6003899 | Кожух RS812 | 8
6003900 | СТУ MG1/90-G23 | 2703
6003901 | СТУ MG1/90-G23 Q1Q1E3GG | 2789
6003905 | СТУ MG1/95-G4 Q1Q1VGG | 2595
6003906 | СТУ M74S19/130-G1 Q1BVGG | 3473
6003907 | СТУ M37GS33/75-00-R | 2726
6003908 | СТУ M32S33/48-00-R | 955
6003909 | СТУ M37GS33/48-00-R | 959
6003911 | СТУ MFL85/95-G6 Q12Q1VM6G1 | 2548
6003912 | СТУ MG1/25-G64-A1-Q-Q1Q1VG | 295
6003913 | СТУ 680-SNS-SHN-090 | 2181
6003915 | Фланец для патрубка D.168/61x6 St | 192
6003916 | Фланец для патрубка D.168/43x6 ST | 85
6003921 | Зажим для термовыключателя FSt | 4
6003924 | Диск клапана 55.11385 A2+SBR 70Sh | 651
6003927 | Фланец для патрубка D.158/77x6 St | 53
6003928 | Фланец для патрубка D.168/61x6 A4 | 94
6003929 | Опорная пластинаD.25 A4 | 6
6003930 | Опорная пластина 3xD.17 A4 | 11.6699
6003931 | Опорная пластина 18x38 A4 | 12.7308
6003932 | Опорная пластина D.35 A4 | 10
6003933 | Опорная пластина D.30 A4 | 5
6003934 | Опорная пластина D.18 A4 | 5
6003935 | Опорная пластина O 10x26 1.4401 | 10.609
6003936 | Несущая монтажная шина DIN46277 St | 14
6003937 | Опорная пластина 3xD.19 A4 | 10
6003938 | Опорная пластина 3xD.16 A4 | 10
6003939 | Опорная пластина 2xD.24 A4 | 5
6003940 | Опорная пластина D.40 A4 | 7
6003941 | Опорная пластина D.35 A4 | 8
6003942 | Опорная пластина D.30 A4 | 8
6003950 | Изолирующее кольцо | 10.609
6003971 | Трубный хомут D.118 53.15405 Stvz | 36
6003972 | Трубный хомут D.118 53.15405 1.4571 | 67
6003973 | Трубный хомут D.114,3 53.15404 Stvz | 37
6003974 | Трубный хомут D.114,3 53.15404 1.4571 | 182
6003975 | Трубный хомут D.114,3 53.15403 Stvz | 149
6003976 | Трубный хомут D.114,3 53.15403 1.4571 | 383
6003977 | Трубный хомут D.98 53.15402 Stvz | 36
6003978 | Компенсационная емкость 158x198x4 1.4571 | 260
6003981 | Пластина 380x200x15 53.17470 St | 308
6003982 | Пластина 360x200x15 53.17308 St-verzinkt | 135
6003983 | Пластина 360x200x15 53.17308 1.4571 | 603
6003986 | Ручка 52.17333 сталь-резина | 207
6003987 | Кабельная опора 51.16636 St | 2634
6003988 | Кабельная опора 51.16636 St | 795
6003989 | Кабельная опора 51.16615 St | 1645
6003991 | Подвеска T344- 51.15058VN02 St37-2 | 832
6003992 | Трубный хомут D.98 53.15402 1.4571 | 63
6003993 | Трубный хомут D.88,9 53.15401 Stvz | 35
6003994 | Трубный хомут D.88,9 53.15401 1.4571 | 69
6003997 | Направляющая пластина 53x30 55.2672 St | 10
6003998 | Направляющая пластина D.190/127x2 | 34
6003999 | Опорная пластина нижняя D.17 1.4401 | 10.609
6004000 | Опорная пластина нижняя D.14 1.4401 | 10.609
6004001 | Опорная площадка 26X65 A4 | 117
6004002 | Опорная площадка 4XD.16 A2 | 50
6004003 | Опорная площадка 3XD.24 A4 | 50
6004004 | Опорная площадка 3XD.24 A2 | 19
6004005 | Опорная площадка 3XD.20 A4 | 50
6004006 | Опорная пластина верхняя 8,5x20 1.4401 | 10.609
6004007 | Опорная пластина верхняя D.20 1.4401 | 10.609
6004008 | Опорная пластина верхняя D.17 1.4401 | 10.609
6004009 | Опорная пластина верхняя D.14 1.4401 | 10.609
6004010 | Опорная пластина нижняя 10x26 1.4401 | 10.609
6004011 | Опорная пластина нижняя 8,5x20 1.4401 | 10.609
6004012 | Опорная пластина нижняя D.20 1.4401 | 10.609
6004013 | Опорная пластина D.38 1.4401 | 19
6004014 | Опорная пластина D.32 1.4401 | 11.6699
6004015 | Опорная пластина D.26 1.4401 | 14
6004016 | Опорная пластина б/отверстия 1.4401 | 17
6004020 | Опорная площадка 3XD.20 A2 | 19
6004021 | Опорная площадка 3XD.16 A2 | 19
6004022 | Опорная площадка A2 | 4
6004026 | Опорная площадка D.46 1.4401 | 42
6004031 | Уплотнение профильное NBR | 27
6004032 | Уплотнение профильное Viton | 272
6004034 | Уплотнение кабельного ввода D.14 EPDM 50 | 16
6004035 | Уплотнение кабельного ввода D.12 EPDM 50 | 16
6004036 | Уплотнение кабельного ввода D.10 EPDM 50 | 16
6004037 | Уплотнение кабельного ввода EPDM 50 Sh | 16
6004038 | Уплотнение кабельного ввода 3XD.23 EPDM | 93
6004047 | Уплотнение кабельного ввода 3xD.13,5 NBR | 20
6004055 | Уплотнение кабельного ввода 9x23,5 EPDM | 14
6004056 | Уплотнение кабельного ввода D.32,5 EPDM | 5
6004057 | Уплотнение кабельного ввода D.29,5 EPDM | 5
6004058 | Уплотнение кабельного ввода D.27,5 EPDM | 7
6004059 | Уплотнение кабельного ввода D.25,7 EPDM | 7
6004060 | Уплотнение кабельного ввода D.23,2 EPDM | 7
6004061 | Уплотнение кабельного ввода D.21,2 EPDM | 7
6004062 | Уплотнение кабельного ввода D.27,5 EPDM | 17
6004063 | Уплотнение кабельного ввода D.23 EPDM 60 | 17
6004064 | Уплотнение кабельного ввода заглушка EPD | 17
6004065 | Уплотнение кабельного ввода 3xD.14,2 EPD | 8
6004066 | Уплотнение кабельного ввода 3xD.12,5 EPD | 6
6004067 | Уплотнение кабельного ввода 3xD.10,5 EPD | 6
6004068 | Уплотнение кабельного ввода 14,7x36 EPDM | 52
6004069 | Уплотнение кабельного ввода D.13 EPDM 50 | 16
6004070 | Уплотнение кабельного ввода 9,5x25 EPDM | 16
6004071 | Уплотнение кабельного ввода 9x20 EPDM 50 | 16
6004072 | Уплотнение кабельного ввода 8x17 EPDM 50 | 16
6004073 | Уплотнение кабельного ввода 7x15 EPDM 50 | 16
6004074 | Уплотнение кабельного ввода D.18 EPDM 50 | 16
6004075 | Уплотнение кабельного ввода D.16 EPDM 50 | 16
6004076 | Уплотнение кабельного ввода D.17,5 EPDM | 5
6004077 | Уплотнение кабельного ввода D.15,7 EPDM | 7
6004078 | Уплотнение кабельного ввода D.13,9 EPDM | 6
6004079 | Уплотнение кабельного ввода D.12,2 EPDM | 6
6004080 | Уплотнение кабельного ввода EPDM 50 Sh | 16
6004081 | Уплотнение кабельного ввода D.17 EPDM 50 | 16
6004082 | Уплотнение кабельного ввода D.15 EPDM 50 | 16
6004083 | Скользящая втулка D.26/20x20 Sint B 50 | 8
6004084 | Подшипник скольжения D.94/75x80 GZ-Rg+NB | 527
6004085 | Подшипник скольжения D.87/72x90 EBM | 668
6004086 | Подшипник скольжения D.87/72x80 EBM | 597
6004087 | Подшипник скольжения D.50/40x10 1.4571+N | 425
6004088 | Подшипник скольжения D.50/40x10 GZ-Rg+NB | 56
6004089 | Подшипник скольжения D.85/65x48 1.4571+N | 763
6004090 | Уплотнение профильное 5612 CR | 4
6004091 | Уплотнение профильное NBR | 10
6004092 | Уплотнение ID.13 55.1935 CR | 23
6004093 | Уплотнение ID.18 55.1935 CR | 20
6004094 | Уплотнение ID.20 55.1935 CR | 20
6004095 | Уплотнение профильное 1646 Gi | 4
6004096 | Опорная втулка D.38x8,8 1.4301 | 10.609
6004097 | Подшипник скольжения D.75/60x80 CGT Kk31 | 162
6004098 | Подшипник скольжения D.110/90x86 Ms+NBR6 | 637
6004099 | Подшипник скольжения D.38,1/25,4x101,6 G | 202
6004100 | Подшипник скольжения D.75/55x220 Ms+NBR | 372
6004101 | Подшипник скольжения D.120/100,25x80 Syn | 644
6004102 | Подшипник скольжения D.50/35x140 Ms+NBR | 229
6004103 | Подшипник скольжения D.40/31,9x40 CGT KK | 37
6004105 | Подшипник скольжения D.55/40x28 GZ-Rg+NB | 95
6004106 | Подшипник скольжения D.62/50x70 CGT Kk31 | 104
6004107 | Подшипник скольжения D.62/50x45 форм. гр | 98
6004108 | Подшипник скольжения D.62/50x45 форм. гр | 77
6004109 | Подшипник скольжения D.75/60x60 CGT Kk31 | 95
6004110 | Подшипник скольжения D.75/60x60 CGT Kk31 | 120
6004112 | Уплотнение кабельного ввода D.32 NBR 55 | 20
6004113 | Уплотнение кабельного ввода D.30 NBR 55 | 20
6004114 | Уплотнение кабельного ввода D.28 NBR 55 | 20
6004115 | Уплотнение кабельного ввода D.26 NBR 55 | 20
6004116 | Уплотнение кабельного ввода D.24 NBR 55 | 20
6004117 | Уплотнение кабельного ввода D.22 NBR 55 | 20
6004118 | Уплотнение кабельного ввода 3xD.12,5 NBR | 61
6004119 | Уплотнение кабельного ввода 3xD.18,8 NBR | 20
6004120 | Уплотнение кабельного ввода 3xD.16,5 NBR | 20
6004121 | Уплотнение кабельного ввода 3xD.14,5 NBR | 20
6004122 | Уплотнение кабельного ввода 14x32 NBR 55 | 20
6004123 | Уплотнение кабельного ввода 13,5x28 NBR | 20
6004124 | Уплотнение кабельного ввода D.37,5 NBR 5 | 20
6004132 | Уплотнение кабельного ввода D.20 NBR 55 | 20
6004133 | Уплотнение кабельного ввода NBR 55 Sh | 20
6004134 | Уплотнение Perbunan | 1
6004139 | Уплотнение кабельного ввода D.31 EPDM 60 | 17
6004140 | Прокладка D.813/975x3 IT | 250
6004141 | Прокладка D.6,2/9,9x0,8 Cu | 1
6004142 | Прокладка D.100 55.15189 Gi | 38
6004146 | Прокладка D.105/135x0,2 бумага | 3
6004149 | Прокладка D.50/65x2 NBR | 2
6004150 | Прокладка D.345/434x0,2 бумага | 14
6004153 | Уплотнение PA6 Natur | 1
6004156 | Прокладка D.275/324x0,3 бумага | 3
6004157 | Прокладка D.440/530x0,3 бумага | 23
6004158 | Прокладка D.350/430x0,2 бумага | 3
6004163 | Прокладка D.138/181x0,2 бумага | 1
6004168 | СТУ M37GS21/70 L Q12Q1 PGG1 | 2730
6004173 | СТУ M377S8/35 R U1U1PE | 473
6004174 | СТУ 15.32.12DRQN1G 16.30.8LZC1 | 24
6004175 | СТУ M377S21/42 L U1U1PE | 1370
6004176 | СТУ M3/30-00R,B3/Buko1+V(4301) | 730
6004177 | СТУ M4S3/65-00 EBPGG | 755
6004178 | СТУ M377S8/50 R U1U1PE | 1295
6004180 | СТУ 0X0-65-88160 | 1129
6004184 | СТУ M377S8/55 L U1U1PE | 1818
6004186 | СТУ M377/35LBuka1/Buka1+P(4122) | 732
6004187 | СТУ M377GS8/55 L U2U2PG1 | 2989
6004188 | СТУ M377G/18 | 1035
6004189 | СТУ MG1/30-G60-E1AQ1PGG | 118
6004190 | СТУ M1S13/25-00-R-BEPGG | 78
6004193 | СТУ M4/75 EBPGG | 1909
6004196 | Уплотнение профильное CR | 264
6004199 | Уплотнение профильное NBR | 14
6004200 | Уплотнение профильное Gi | 162
6004201 | Уплотнение профильное Gi | 19
6004202 | Уплотнение профильное Gi | 47
6004203 | Уплотнение профильное 13783 CR | 267
6004207 | Уплотнение профильное NBR | 326
6004208 | Уплотнение профильное NBR | 316
6004210 | Уплотнение профильное NBR | 10.609
6004211 | Уплотнение кабельного ввода 3xD.18,8 EPD | 16
6004212 | Уплотнение кабельного ввода 3xD.16 EPDM | 17
6004213 | Уплотнение кабельного ввода 3xD.12,5 EPD | 15
6004214 | Уплотнение кабельного ввода 2xD.23 EPDM | 15
6004215 | Уплотнение кабельного ввода D.39 EPDM 50 | 15
6004216 | Уплотнение кабельного ввода D.36 EPDM 60 | 17
6004217 | Уплотнение профильное Gi | 34
6004218 | Манжета | 24
6004219 | Уплотнение SBR 85Sh | 19
6004220 | Уплотнение SBR 85Sh | 22
6004221 | Уплотнение ID.85,32x3,53 Viton | 24
6004222 | Уплотнение ID.55,0x5,53 Viton | 24
6004223 | Прокладка D.140/223x3 NBR | 14
6004225 | Уплотнение профильное Viton | 109
6004226 | Уплотнение профильное 16311 CR | 251
6004227 | Уплотнение профильное 16310 CR | 313
6004228 | Уплотнение профильное 15897 CR | 462
6004229 | Уплотнение профильное Gi | 15
6004233 | Прокладка D.146,5/182/200x3 NR/SBR- | 8
6004236 | Прокладка D.75/90x2 55.2824 Alwit | 10
6004237 | Прокладка D.140/155x0,2 картон | 1
6004239 | Уплотнение профильное 14466 CR | 284
6004241 | Уплотнение профильное NBR | 29
6004242 | Уплотнение профильное Viton | 162
6004243 | Манжета NB 75Sh | 37
6004244 | Угловая манжета KTW EPDM 70Sh | 30
6004246 | Уплотнение профильное 14887 CR | 43
6004250 | Уплотнение профильное Viton | 120
6004251 | Уплотнение профильное 14659 CR | 41
6004254 | Противоизносный вкладыш 74x60x5 PE500 | 83
6004255 | Противоизносный вкладыш 134x120x5 PE500 | 86
6004256 | Противоизносный вкладыш 114x100x5 PE500 | 105
6004258 | Шестерня z=82 TR65/85 037.01.002 | 2499
6004272 | Клеммный зажим 18741 резина | 5
6004273 | Противоизносный вкладыш 94x80x5 PE500 | 104
6004278 | Шайба D.58/28x2 A4 032.01.005 | 23
6004309 | Уплотнительная манжета поз.3 MS-D7/75-00 | 129
6004310 | Уплотнительная манжета поз.3 MS-D7/50-00 | 93
6004311 | Уплотнительная манжета поз.3 MS-D7/35-00 | 63
6004317 | Кольцо | 19
6004321 | СТУ контркольцо MG1/30-G4Q1Q1VGG | 137
6004336 | Кабельный ввод 10 1584 | 3
6004337 | Кабельный ввод 10 1583 | 3
6004338 | Хомут разгрузки кабеля от натяжения 03 0 | 3
6004340 | Резиновый шнур зеленый 09 0001 | 1
6004341 | Направляющий выступ 04 0130 для SMP-штек | 23
6004342 | Верхняя часть 01 1225 b.m.810582927 | 19
6004343 | Кольцо D.206/80x45 1.4571 | 383
6004344 | cable trumpet 53.18035 NBR43 | 40
6004345 | Блок управления | 348
6004347 | Опорная плита 53.18082 1.4301 | 265
6004350 | Цинковый защитный анод Zink+St | 101
6004351 | Кольцо D.222/145x35 | 181
6004352 | Клеммная колодка пластик | 35
6004353 | Пружина клапана 17823 D.89x166,5 1.4401 | 105
6004357 | Верхняя часть 01 1224 b.m.810533535 | 10
6004358 | Верхняя часть 01 1224 b.m.810532927 | 19
6004359 | Подшипник скольжения D.12/6x8 54.17977 i | 7
6004360 | Штифт выталкивателя SM 1011 6x40 DIN 153 | 29
6004361 | Кольцевой магнитопровод, оксид керамики | 107
6004362 | Кольцо D.190/115x8 St | 148
6004363 | Магниевый защитный анод Magne+St | 308
6004397 | Пружина правая 3,0x18,0x4,5 A2 | 23
6004413 | Резиновый демпфер 04A.03.025-4 | 177
6004425 | Центрующий кулачок RZP75 A4 03801013 | 83
6004443 | Нижнее крепление RZP75 A4 03801005 | 86
6004478 | Стяжная шпилька M12x844 A2.3 | 42
6004479 | Стяжная шпилька M12x799 A2.3 | 42
6004480 | Стяжная шпилька M12x717 A2-80 | 43
6004482 | Стяжная шпилька M12x672 A2 | 35
6004483 | Стяжная шпилька M12x627 A2-80 | 52
6004484 | Стяжная шпилька M12x295 A2 | 33
6004485 | Стяжная шпилька M12x245 A2 | 19
6004486 | Стяжная шпилька M12x195 A2 | 51.9841
6004487 | Стяжная шпилька M12x145 A4 | 34
6004488 | Стяжная шпилька M12x145 A2 | 316
6004489 | Стяжная шпилька M12x934 A2-80 | 93
6004490 | Стяжная шпилька M12x934 A2.3 | 50
6004491 | Стяжная шпилька M12x320 A2 | 35
6004492 | Стяжная шпилька M12x275 A2 | 35
6004493 | Стяжная шпилька M12x230 A2 | 24
6004494 | Стяжная шпилька M12x185 A2 | 24
6004495 | Стяжная шпилька M12x140 A2 | 24
6004497 | Стяжная шпилька M12x95 A2 | 24
6004498 | Стяжная шпилька M12x627 A2 | 35
6004499 | Стяжная шпилька M12x582 A2-80 | 43
6004500 | Стяжная шпилька M12x582 A2 | 39
6004501 | Стяжная шпилька M12x537 A2 | 43
6004502 | Стяжная шпилька M12x492 A2 | 120
6004503 | Стяжная шпилька M12x447 A2 | 35
6004504 | Стяжная шпилька M12x402 A2 | 35
6004505 | Стяжная шпилька M12x385 A2 | 40
6004506 | Стяжная шпилька M12x327 A2 | 24
6004507 | Стяжная шпилька M12x269 A2 | 43
6004508 | Стяжная шпилька M12x211 A2 | 52
6004509 | Стяжная шпилька M12x153 A2 | 46
6004510 | Стяжная шпилька M12x777 A2-80 | 43
6004511 | Стяжная шпилька M12x777 A2 | 45
6004512 | Регулирующий винт 55.15362 A4 | 47
6004513 | Шпилька M16x1.5x30 15146 A4 | 25
6004515 | Стяжная шпилька M12x617 A2 | 57
6004516 | Стяжная шпилька M12x559 A2 | 45
6004517 | Стяжная шпилька M12x501 A2 | 35
6004518 | Стяжная шпилька M12x443 A2 | 35
6004519 | Стяжная шпилька M12x527 A2 | 126
6004520 | Стяжная шпилька M12x477 A2 | 33
6004521 | Винт M12x427 A2-70 | 39
6004522 | Стяжная шпилька M12x427 A4 | 69
6004523 | Стяжная шпилька M12x427 A2 | 32
6004524 | Стяжная шпилька M12x377 A4 | 60
6004525 | Стяжная шпилька M12x377 A2 | 25
6004526 | Стяжная шпилька M12x727 A2 | 37
6004527 | Стяжная шпилька M12x727 A2-80 | 23
6004528 | Стяжная шпилька M12x677 A2 | 173
6004529 | Стяжная шпилька M12x627 A2-80 | 23
6004531 | Стяжная шпилька M12x577 A2-80 | 23
6004532 | Стяжная шпилька M12x577 A2 | 117
6004533 | Винт M6x30 A4-70 | 3
6004536 | Резиновая лента 20x3xL | 61
6004537 | Клапан для заполнения | 49
6004538 | Корпус ZSD 500/50,7h 32A 3+N+PE | 260
6004539 | Корпус ZSD 400/50,6h 32A 3+N+PE | 290
6004544 | Винт M10x120 A2 | 8
6004545 | Винт M6x40 A4-70 | 8
6004546 | Винт M6x35 A4-70 | 8
6004547 | Корпус термопоплавка 10457 PA | 6
6004548 | Поплавковый выключатель 53.16578 Typ293. | 419
6004552 | Гайка S22x1,5 55.11049 Ms | 17
6004553 | Контактный штифт Ms | 1
6004554 | Корпус ZSD 500/50,7h 16A 3+N+PE | 355
6004555 | Корпус ZSD 400/50,6h 16A 3+N+PE | 272
6004557 | Кронштейн для клемм пластик | 2
6004558 | Корпус конденсатора 20/30µF | 10
6004559 | Реле давления S27x59 | 121
6004568 | Винт M8x72 A4 | 7
6004569 | Винт M8x72 A2 | 4
6004570 | Винт M16x276 A4 | 41
6004571 | Винт M16x135 A4 | 16
6004572 | Винт M16x135 A2 | 11.6699
6004575 | Винт M12x75 A4 | 40
6004576 | Винт M12x75 A2 | 4
6004577 | Винт M16x96 A4 | 15
6004578 | Винт M16x96 A2 | 18
6004582 | Винт M12x237 A4 | 23
6004583 | Винт M12x237 A2 | 11.6699
6004586 | Винт M6x52.5 A2 | 253
6004587 | Винт M12x90 A4 | 11.6699
6004588 | Винт M12x90 A2 | 5
6004647 | Резьбовая шайба D.35/M8x5 1.4571 | 12.7308
6004648 | Шайба 65x30x2,5 oval A2 | 15
6004649 | Шайба D.27,2/8,2x3 A2 | 12.7308
6004650 | Стяжная кольцевая пружина 16100 1.4310 | 7
6004651 | Стяжная кольцевая пружина 1.4310 | 12.7308
6004652 | Быстрый крепеж 6мм 1.4310 | 2
6004653 | Шпонка A 8x7x21 DIN6885 A4 | 3
6004654 | Шпонка A 6x4x18 55.2589 A4 | 2
6004656 | Шпонка A 6x4x36 DIN6885 A4 | 2
6004657 | Шпонка A 10x6x90 DIN6885 1.4571 | 14
6004658 | Шпонка A 10x6x40 55.1451 A4 | 4
6004659 | Шпонка 10x6x28 A4 | 3
6004660 | Стопорное кольцо 54x1,8 55.2107 FSt | 27
6004661 | Стопорное кольцо 174x2 54.1637 FSt | 32
6004663 | Гайка S10x1 55.2561 Ms | 2
6004665 | Пробка M12x1 A4 | 7
6004666 | Пробка G1/8A 55.1235 A4 | 18
6004667 | Быстрый крепеж 8мм 1.4310 | 1
6004668 | Стопорное кольцо 13547 пружинная сталь | 6
6004669 | Стопорное кольцо 43,6x1,8 54.3438 FSt | 3
6004670 | Стопорное кольцо 205x2 54.3079 FSt | 31
6004673 | Стопорное кольцо 49x1,8 55.2828 FSt | 5
6004677 | Шпонка 9,5x9,5x75 DIN6885 A4 | 38
6004678 | Шпонка 9,5x9,5x86 DIN6885 A4 | 42
6004679 | Шпонка B 6x4x35 DIN6885 A4 | 3
6004680 | Шпонка A 10x6x70 DIN6885 A4 | 7
6004688 | Шпонка 16x10x63 1.4571 | 11.6699
6004689 | Шпонка 10x6x74 DIN6885 1.4571 | 15
6004690 | Шпонка A 12x8x63 DIN6885 A4 | 8
6004691 | Шпонка A 12x6x28 DIN6885 A4 | 4
6004692 | Шпонка A 6x4x12 DIN6885 A4 | 2
6004693 | Шпонка A 8x5x42 DIN6885 A4 | 3
6004694 | Шпонка A 16x10x45 DIN6885 A4 | 10
6004695 | Шпонка 10x8x53 DIN6885 A4 | 7
6004696 | Шпонка A 8x7x13 DIN6885 A4 | 3
6004697 | Шпонка 8x7x15 DIN6885 A4 | 5
6004698 | Шпонка 12x8x66 DIN6885 A4 | 10.609
6004699 | Шпонка 8x5x22 A4 | 2
6004700 | Шпонка 20x12x90 A2 | 29
6004701 | Шпонка A 6x4x58 DIN6885 A4 | 2
6004702 | Подшипник скольжения D.40/31,9x40 CGT Kk | 37
6004703 | Плетеная оболочка 17873 PUR roh | 585
6004704 | Противоизносное кольцо D.215/190x28 54.1 | 120
6004705 | Муфтовый фланец St | 900
6004706 | Опора насоса 52.14869 St | 90
6004707 | Опора насоса 52.14008 St | 183
6004708 | Опора насоса 52.11207 A4 | 1279
6004710 | Корпус конечной ступени Noryl GFN2V | 41
6004712 | Корпус ступени 53.15452 1.4301 | 76
6004713 | Корпус ступени 1729/1 NorylGFN 2V +1.430 | 27
6004714 | Корпус ступени 1500/1 NorylGFN2V+1.4301 | 28
6004715 | Корпус ступени 1496/1 NorylGFN2V+1.4301 | 29
6004716 | Кольцо D.795/577x82 St | 1861
6004718 | Приемный фильтр 70x218,5x2 1.4571 | 121
6004719 | Приемный фильтр 114x262x2 1.4571 | 170
6004720 | Приемный фильтр 47x188x2 1.4571 | 60
6004721 | Приемный фильтр 47x158x2 1.4571 | 104
6004722 | Приемный фильтр 75x238x2 1.4571 | 76
6004725 | Опора насоса 52.10766 1.4571 | 1290
6004726 | Опора насоса 52.10766 St | 159
6004727 | Опора насоса 52.10746 St | 267
6004730 | Приемная камера 54.18669 Stvz | 749
6004731 | Приемный фильтр 320x580x1,5 5001 1.4571 | 749
6004732 | Приемный фильтр 320x580x1,5 5001 1.4301 | 750
6004735 | Направляющая пластина на входе St | 4055
6004736 | Промежуточный фланец 52.12926 St | 281
6004737 | Промежуточный фланец St | 314
6004738 | Приемный фильтр 208x730x1 6819 1.4571 | 173
6004739 | Приемный фильтр 208x730x1 6819 1.4301 | 135
6004740 | Приемный фильтр 214x876x1,5 6769/2 1.430 | 262
6004741 | Приемный фильтр 214x876x1 6769 1.4571 | 177
6004743 | Приемный фильтр 120x432x0.7 1.4301 | 46
6004744 | Приемный фильтр 110x580x0,8 1.4301 | 83
6004745 | Направляющий аппарат 16891 NorylGFN3V | 24
6004746 | Направляющий аппарат 15559 NorylGFN3V+1. | 12.7308
6004747 | Направляющий аппарат 15543 NorylGFN3V+1. | 20.1571
6004748 | Направляющий аппарат 1725 Hostaform C | 24
6004749 | Направляющий аппарат 1502 Hostaform C | 35
6004750 | Направляющий аппарат 1494 Hostaform C | 19.57
6004751 | Корпус верхней ступени Noryl GFN2V | 24
6004752 | Промежуточный фланец 53.11144/1 St | 292
6004754 | Опорное кольцо NorylGFN3V+1.4301 | 27
6004756 | Конечный направляющий аппарат Hostaform | 34
6004757 | Конечный направляющий аппарат Hostaform | 7
6004758 | Направляющий аппарат 17556 NorylGFN3V | 82
6004759 | Планетарная ступень T20 i=7,000 F433921 | 1778
6004760 | Планетарная ступень T20 i=6,000 F433921 | 1778
6004761 | Планетарная ступень T20 i=5,286 F433921 | 1778
6004762 | Планетарная ступень T20 i=4,750 F433921 | 1778
6004763 | Планетарная ступень T20 i=4,330 F433921 | 1778
6004764 | Планетарная ступень T20 i=4,000 F433920 | 1778
6004765 | Планетарная ступень T20 i=3,720 F433920 | 1778
6004768 | Крышка для пропеллера M70x2LH PUR | 127
6004772 | Планетарная ступень T20 i=8,500 F433922 | 1778
6004783 | Крышка для пропеллера M60x4LH PUR | 104
6004791 | Герметик Sikaflex11FC-черный 600мл | 45
6004792 | Герметик Sikaflex11FC-черный 300мл | 30
6004794 | Приемный фильтр 36x234x2 1.4301 | 77
6004796 | Приемный фильтр 14x143x1 1.4301 | 10.609
6004799 | Корпус насоса A St 12272 | 2731
6004804 | C-шина C-S951 18x12x1,5 vz | 14
6004806 | Уплотнительный фланец CZF-F4332007 | 511
6004811 | Фиксатор резьбы Loctite 2701 5г-тюбик | 11.6699
6004816 | Корпус подшипника 52.2111 1.4571 | 1177
6004817 | Корпус мотора T49-6/58 400/50 SD F | 38746
6004818 | Корпус мотора FKT49-4/60 400/50 D F | 38746
6004824 | Кабельная втулка 1.4401 | 16
6004827 | Защитный диск 53.6139 St37 | 656
6004828 | Кабельная втулка Akulon | 3
6004829 | Крышка подшипника St | 178
6004830 | Рабочее колесо-H D.130 NorylGFN3V+1.4301 | 83
6004831 | Рабочее колесо-H D.92 NorylGFN3V+Polyu. | 23
6004834 | Рабочее колесо-H D.92 NorylGFN3V+Polyu. | 23
6004835 | Рабочее колесо-R D.142 Noryl | 41
6004839 | Рабочее колесо-H D.130 NorylGFN3V | 32
6004840 | Рабочее колесо-H D.130 NorylGFN3V+1.4301 | 103
6004841 | Рабочее колесо-H D.130 NorylGFN3V | 34
6004842 | Рабочее колесо-H D.130 NorylGFN3V+1.4301 | 43.4969
6004843 | Рабочее колесо-H D.130 NorylGFN3V | 34
6004857 | Шланг охлаждения 52.10764 A2 | 7612
6004872 | Приемный фильтр 202x1287x2 18249 1.4301 | 321
6004873 | Приемный фильтр 134x877x2 18006 1.4571 | 267
6004874 | Приемный фильтр 57x273x2 53.17962 1.4301 | 83
6004875 | Приемный фильтр 175x380x2 51.17883 1.430 | 558
6004876 | Приемный фильтр 244x1340x1,5 17666 1.430 | 896
6004877 | Приемный фильтр 194x1154x1,5 17665 1.430 | 262
6004879 | Муфта Franklin A4 | 64
6004884 | Защитная планка кабеля 1.4301 | 8
6004886 | Приемный фильтр 202x741x1 14947 1.4301 | 122
6004888 | Приемный фильтр 169x696x1 11793 1.4571 | 302
6004890 | Приемный фильтр 550x1360x1,5 10775 1.430 | 621
6004891 | Приемный фильтр 149x584x0,7 7722 1.4301 | 59
6004893 | Приемный фильтр 141x584x1,0 15179 1.4571 | 181
6004894 | Приемный фильтр 141x584x1,0 15179 1.4301 | 54
6004895 | Приемный фильтр 228x876x1 15015 1.4571 | 297
6004896 | Приемный фильтр 228x876x1 15015 1.4301 | 177
6004897 | Приемный фильтр 162x741x1 14947/1 1.4571 | 141
6004898 | Приемный фильтр 162x741x1 14947/1 1.4301 | 194
6004899 | Приемный фильтр 202x741x1 14947 1.4571 | 128
6004900 | Пескозащитный конус 15164 KTW NBR 70 Sh | 16
6004901 | Пескозащитный конус верхний 10556 KTW NB | 8
6004902 | Пескозащитный конус верхний 7728 NR 60 S | 2
6004903 | Пескозащитный конус верхний 6808 NR 65 S | 18
6004904 | Пескозащитный конус верхний 5772 NR 60 S | 4
6004906 | Пружина клапана 17208 D.39x57 A4 | 16
6004907 | Рабочее колесо-R D.90 NorylGFN3V+1.4301 | 43
6004909 | Рабочее колесо-R D.99 NorylGFN3V+1.4301 | 49
6004910 | Рабочее колесо-R D.90 NorylGFN3V+1.4301 | 47
6004914 | Пружина клапана 10067 D.44,5x76 A2 | 4
6004915 | Пружина клапана 2203 D.49x48 A2 | 2
6004916 | Болт клапана M12x85 A2 | 11.6699
6004917 | Диск клапана 55.15439 1.4301 | 29
6004918 | Седло клапана 2078 KTW CR 70Sh | 4
6004919 | Муфта Franklin 1.4401 | 285
6004920 | Муфта Franklin 1.4401 | 285
6004921 | Пружина клапана 15848 D.37,25x48 A4 | 6
6004925 | Пружина клапана 10352 D.56x104 A2 | 23
6004926 | Пружина клапана 10067/1 D.44,5x76 A2 | 14
6004927 | Пружина клапана 10067 D.44,5x76 A4 | 63
6004928 | Рукав из пленки D.600x0,1 PE | 3
6004931 | Пневмоаммортизатор 16-4-153-100-AM8-BM8- | 95
6004932 | Пневмоаммортизатор 16-4-153-100-AM8-BM8- | 218
6004943 | Карабин 60x6 1.4401 | 17
6004944 | Рукоятка для тросовой лебедки Haacon 458 | 293
6004945 | Рукоятка для ручной тросовой лебедки Pfa | 283
6004946 | Рукоятка для ручной тросовой лебедки Pfa | 163
6004947 | Карабин 80x8 1.4401 | 12.7308
6004948 | Ручная тросовая лебедка Haacon 4585 - 50 | 1512
6004951 | Планетарный редуктор FR HG-002040 | 6868
6004953 | Пробка GPN300 F11 PE | 1
6004956 | Уплотнение GPN910/3791 LD-PE sw | 3
6004957 | Шестеренчатый насос TFP100/7.8D C00 1F P | 1243
6004960 | Квадратная пробка GPN260 Q100100 LD-PE s | 19
6004963 | Клемма провода 26-36мм Gr.3 PA/VA | 73
6004964 | Клемма провода 17-25мм Gr.2 PA/VA | 30
6004965 | Клемма провода 10-16мм Gr.1 PA/VA | 23
6004966 | Клемма провода ..-..мм Gr.. PA/VA | 27
6004968 | Квадратная пробка GPN260 Q6060 LD-PE sw | 4
6004971 | Пневмоаммортизатор 16-4-153-100-AM8-BM8- | 218
6004972 | Пробка GPN260 Q8080 LD-PE sw | 10
6004973 | Пробка GPN300 V35 PE | 1
6004975 | Пробка GPN300 F32 PE | 1
6004976 | Пробка GPN300 F37 PE | 1
6004978 | Плоскоструйная веерная форсунка 655 D.5/ | 47
6004983 | Пробка GPN300 F21 PE | 1
6004986 | Мотор шнекового редуктора C21-ERY 0,25/ | 1888
6004987 | Мотор шнекового редуктора C21-ERY 0,18/4 | 1858
6004990 | Мотор шнекового редуктора C21-ERY 0,18/4 | 1976
6004991 | Защитная крышка Hengstler 1405675 | 36
6004993 | Защитная полоса STR7 | 1
6005006 | Резьбовой кабельный ввод PG21 NEO Ms | 5
6005007 | Резьбовой кабельный ввод PG16 Ms | 3
6005009 | Резьбовой кабельный ввод PG11 Ms | 3
6005010 | Резьбовой кабельный ввод PG9 Ms | 2
6005012 | Анкерная цанга для цемента HVU M8x80 | 7
6005013 | Анкерная шпилька HAS-E-R M20x170/48 A4 | 58
6005014 | Дюбель D.14 Polyamid HUD | 1
6005015 | Анкерная цанга для цемента HVU M16x125 | 12.7308
6005017 | Анкерная шпилька HAS-R M16x125/38 A4 | 31
6005018 | Анкерная цанга для цемента HVU M20x170 | 17
6005019 | Ручная тросовая лебедка Pfaff Alu 125кг | 790
6005020 | Карабин 50x5 1.4401 | 7
6005021 | Ручная тросовая лебедка Pfaff Alu 500кг | 1889
6005022 | Ручная тросовая лебедка Pfaff LB 650кг v | 542
6005024 | Анкерная шпилька HIS-RN M16x170 A4 | 127
6005025 | Анкерная шпилька HAS-R M8x80/14 A4 | 10
6005026 | Малогабаритный компрессор ST02 | 261
6005033 | Вставной анкер HST-R M12/20 A4 | 31
6005035 | Wiederöffnungsbänder | 1
6005038 | Dichtr.Kontr. TR50/60 10м 03501015 | 302
6005039 | Малогабаритный компрессор SW05 | 935
6005042 | Планетарная ступень i=3,364 F4339001 | 850
6005045 | Уплотняющая втулка HG-0000-005119 | 183
6005046 | Выходной вал HG-0000-005117 | 628
6005048 | Планетарная ступень i=4,714 F4339005 | 850
6005049 | Планетарная ступень i=4,25 F4339004 | 850
6005050 | Планетарная ступень i=3,88 F4339003 | 850
6005051 | Планетарная ступень i=3,6 F4339002 | 850
6005053 | Уплотняющая втулка Uni-2 CZF-F4330006 A4 | 194
6005054 | Выходной вал Uni2 CZF-F4330002 1.4021 | 484
6005056 | Планетарный редуктор 2ступени BM1 HG-004 | 2969
6005073 | Планетарная ступень i=3,167 F4339013 | 850
6005074 | Планетарная ступень i=3,0 F4339014 | 850
6005075 | Крышка для пропеллера M60x2LH PUR | 88
6005089 | Планетарная ступень i=4,9 F4339006 | 879
6005090 | Вал-шестерня i=7,5 TR BM2 F4331017 | 519
6005093 | Кольцо TR BM2 F4331010 | 58
6005095 | Выходной вал 7,5к-т CZF-F4331002 1.4021 | 1873
6005096 | Планетарный редуктор 2ступени. i=7,5 G43 | 2969
6005097 | Защитный кожух SW24 GPN1000/1075 | 1
6005098 | Защитный кожух SW17 GPN1000/1072 | 1
6005099 | Защитный кожух SW13 GPN1000/0893 | 1
6005100 | Защитный кожух SW19 GPN1000/1073 | 1
6005102 | Пробка GPN300 F042 PE | 1
6005103 | Пробка GPN500 B58 PE | 1
6005104 | Квадратная пробка GPN260 Q50503 LD-PE sw | 3
6005105 | Пробка GPN250/95 PE | 4
6005111 | Защитный кожух трубы D.133 PE gr | 3
6005113 | Держатель провода 26-36мм Gr.3 PA/VA | 112
6005114 | Держатель провода 17-25мм Gr.2 PA/VA | 39
6005115 | Держатель провода 10-16мм Gr.1 PA/VA | 56
6005116 | Клеммный зажим RS1.6/9 W5 (Norma) A4 | 3
6005117 | Съемный сетчатый фильтр для грязевика 3/ | 41
6005118 | Пробка GPN500 B78 PE | 1
6005119 | Пробка GPN340 SW5 PE | 1
6005120 | Пробка GPN340 SW10 | 1
6005122 | Защитный кожух трубы GPN250 95x35 LDPE g | 4
6005123 | Квадратная пробка GPN260 Q120120 LD-PE s | 23
6005124 | Защитный кожух трубы D.139,7 PE gr | 3
6005131 | Дистанцирующая пластина 5мм POM | 15
6005135 | Шнековая лопасть RTC20 St | 308
6005136 | Захватная пластина RS5 Ultradur | 2
6005137 | Решетчатая пластина RS4 Ultradur | 3
6005138 | Винт M8x15 012.03.005-1 A2 Plas-B. | 11.6699
6005144 | Пробка GPN300 F401 PE | 2
6005145 | Квадратная пробка VL 100x100x4-7 LD-PE s | 23
6005150 | Винт M8x15 012.03.005 A2 Plas-Bolt | 11.6699
6005153 | Сквозной болт SW17x58 Ms | 10
6005157 | Клеммная колодка пластмасса | 31
6005162 | Сквозной болт M30x1,5 L=131,5 Cu | 261
6005163 | Сквозной болт M36x1,5 L=147 Cu | 326
6005164 | Сквозной болт SW17x82 Ms | 10
6005165 | Сквозной болт SW13x37 Ms | 5
6005166 | Сквозной болт SW13x50 Ms | 5
6005176 | Клеммная колодка 53.10631 фенолформальде | 24
6005177 | Клеммная колодка 53.10631 меламинформаль | 24
6005178 | Клеммная колодка пластмасса | 11.6699
6005179 | Клеммная колодка меламинформальдегидная | 34
6005181 | Контрповоротное кольцо 15383 T947 | 80
6005182 | Контрповоротное кольцо 15142 Glycodur F | 14
6005183 | Контрповоротное кольцо 13558 T947 | 174
6005185 | Контрповоротное кольцо 12288 T947 | 270
6005186 | Контрповоротное кольцо T947 | 63
6005187 | Кольцо D.310/170x25 St | 207
6005188 | Опорная пластина D.78x14 1.4122+CY2C | 389
6005189 | Опорная пластина D.147x30 1.4122+CY2C | 515
6005192 | Скользящая сегментная шпонка St | 139
6005193 | Скользящая сегментная шпонка St | 190
6005194 | Контркольцо 16244 T947 | 201
6005195 | Ходовое кольцо CY2C | 109
6005196 | Ходовое кольцо LGU5 | 63
6005199 | Ходовое кольцо CY10C | 225
6005200 | Ходовое кольцо T947 | 186
6005201 | Винтовая клемма M12 16-120мм2 | 226
6005202 | Контркольцо 53.7095/1 T947 | 301
6005203 | Контркольцо 3236/1 CY10C | 197
6005204 | Контркольцо 3123/6 CY10C | 360
6005205 | Контркольцо 3123/5 T947 | 240
6005206 | Ходовое кольцо T947 | 121
6005207 | Ходовое кольцо T947 | 233
6005208 | Ходовое кольцо T947 | 87
6005265 | Опорная пластина D.180x38 1.4122+CY2C | 725
6005267 | Подшипник скольжения D.67/54,8x60 CY10C | 177
6005269 | Подшипник скольжения D.42/33,8x30 CY10C | 40
6005270 | Подшипник скольжения D.42/33,8x30 LGU C | 101
6005271 | Подшипник скольжения D.42/33,8x30 CY10C | 40
6005272 | Подшипник скольжения D.42/34x30 CY10C | 57
6005273 | Подшипник скольжения D.33/25x28 CY10C | 92
6005274 | Подшипник скольжения D.48/37,8x38 CY10C | 53
6005275 | Подшипник скольжения D.48/37,8x38 CY10C | 60
6005276 | Подшипник скольжения D.48/38x38 CY10C | 45
6005279 | Подшипник скольжения D.67/54,8x60 CY10C | 177
6005280 | Подшипник скольжения D.36/27,8x45 CY10C | 60
6005281 | Подшипник скольжения D.36/28x45 CY10C | 55
6005283 | Подшипник скольжения D.36/27,8x28 CY10C | 53
6005284 | Подшипник скольжения D.36/28x28 CY10C | 43
6005286 | Подшипник скольжения D.85/69,8x70 CY10C | 193
6005289 | Подшипник скольжения D.52/41,8x40 MY3B r | 205
6005290 | Подшипник скольжения D.52/41,8x40 CY10C | 80
6005291 | Подшипник скольжения D.52/41,8x40 CY10C | 178
6005292 | Подшипник скольжения D.52/42x40 CY10C | 113
6005293 | Подшипник скольжения D.52/41,8x40 CY10C | 177
6005294 | Подшипник скольжения D.62/49,8x70 CY10C | 177
6005297 | Подшипник скольжения D.62/41,8x45 MY3B r | 55
6005298 | Подшипник скольжения D.62/41,8x45 MY3B r | 129
6005301 | Подшипник скольжения D.110/90x105 CY2C | 705
6005302 | Подшипник скольжения D.110/90x105 CY2C | 443
6005303 | Подшипник скольжения D.76,2/57,15x50 1.4 | 484
6005304 | Подшипник скольжения D.62/41,8x70 CY10C | 176
6005308 | Подшипник скольжения D.50/35x28 1.4571+N | 618
6005309 | Подшипник скольжения D.110/89,7x90 CY2C | 603
6005311 | Подшипник скольжения D.38,1/25,4x31 1.45 | 369
6005312 | Подшипник скольжения D.45/33,7x28 B520XT | 71
6005313 | Подшипник скольжения D.33/24,8x28 CY10C | 41
6005314 | Подшипник скольжения D.33/24,8x28 CY10C | 28
6005315 | Подшипник скольжения D.62/49,8x45 Rekofa | 66
6005316 | Подшипник скольжения D.62/49,8x45 CY10C | 112
6005317 | Подшипник скольжения D.62/49,8x35 Rekofa | 77
6005319 | Подшипник скольжения D.65/45x40 1.4571xN | 347
6005320 | Подшипник скольжения D.65/45x40 Rg+NBR | 541
6005321 | Подшипник скольжения D.90/70x44 Rg+Gi | 294
6005322 | Щелевое кольцо D.77x7 15583 1.4301 | 11.6699
6005323 | Шайба D.55/38,5x1,5 1.4462 | 10
6005324 | Шайба D.87,5/72x2 1.4301 | 16
6005325 | Шайба D.16/8,2x3,5 A4 | 5
6005326 | Шайба D.11,2/6,2x2 A4 | 3
6005327 | Шайба D.44/25,5x1 1.4571 | 7
6005328 | Шайба D.33,5/8,4x5 A2 | 8
6005329 | Ходовое кольцо верхнее Polyurethan 85Sh | 10
6005330 | Ходовое кольцо нижнее Polyurethan 85Sh | 24
6005332 | Заготовка для втулки D.623/539x129 1.447 | 3056
6005334 | Щелевое кольцо D.110x6,8 1.4301 | 30
6005335 | Щелевое кольцо D.77x7 15584 1.4301 | 10.609
6005341 | Опорная пластина D.215x38 1.4122+carbon | 2088
6005342 | Опорная пластина D.150x30 1.4122+CY2C | 1112
6005344 | Шайба D.53/35,5x1 1.4571 | 14
6005346 | Опорное кольцо обмоток статора D.208 Nor | 33
6005347 | Опорное кольцо обмоток статора D.214 FE1 | 15
6005348 | Шайба D.40/13x5 A2 | 5
6005349 | Опорное кольцо обмоток статора Hostaform | 6
6005350 | Дистанцирующая шайба D.18/12,5x0,5 A4 12 | 1
6005351 | Дистанцирующая шайба D.16/10,5x0,5 A4 11 | 1
6005352 | Дистанцирующая шайба D.9,5/6,5x0,5 A4 11 | 1
6005353 | Кольцо D.320/298x50 1.4571 | 1276
6005354 | Кольцо D.703/550x80 St | 1285
6005355 | Кольцо D.805/670x80 St | 1645
6005356 | Опорное кольцо обмоток статора D.260 CuZ | 181
6005357 | Фланец St37 | 82
6005363 | Дистанционное кольцо D.125/105,1x18 St 1 | 68
6005366 | Кольцо-держатель St37 | 105
6005367 | Кольцо-держатель O St37 | 212
6005368 | Кольцо-держатель U St37 | 60
6005369 | Ходовое кольцо верхнее Polyurethan 85Sh | 10.609
6005370 | Ходовое кольцо нижнее Polyurethan 85Sh | 5
6005372 | Кольцо D.408/320x6 54.1673/1 Ms | 431
6005373 | Опорное кольцо обмоток статора CuZn | 116
6005374 | Упорное кольцо 31,6x1 1.4571 | 4
6005375 | Упорное кольцо 26 18 1,0 PG21 Ms | 1
6005376 | Упорное кольцо 26 16 1,0 PG21 Ms | 1
6005377 | Упорное кольцо 26 13 1,0 PG21 Ms | 1
6005481 | Трубка циркуляции нижняя 1.4301 | 163
6005482 | Трубка циркуляции верхняя 1.4301 | 216
6005627 | Взмучивающая головка 17682 Abrasit roh | 122
6005822 | Защитная оболочка 1693 GG roh | 66
6005834 | Зеленая резина лист 1м*1м*0,4мм Nr18 | 143
6005841 | Прокладочный картон 1мм Abil | 90
6005842 | Прокладочный картон 0,25мм Abil | 54
6005852 | Прокладочная пластина 3мм усиленная | 943
6005853 | Прокладочный картон 0.2мм усиленный | 52
6005854 | Прокладка лист 1000*1000*2 мм Klingerit | 259
6005859 | Угловой профиль 220x100x10 обрезанный 1. | 762
6005862 | Пустотелый профиль 60x60x4 DIN2395 1.430 | 92
6005863 | Пустотелый профиль 100x100x4 DIN2395 1.4 | 170
6005870 | Пустотелый профиль 100x100x4 DIN2395 1.4 | 342
6005871 | Пустотелый профиль 80x80x4 DIN2395 1.457 | 202
6005883 | Угловой профиль 220x100x10 обрезанный St | 330
6005927 | Резьбовая труба 60,3x3,65 DIN2440 St vz | 30
6006005 | Взмучивающая головка S_3497 GG roh | 5
6006014 | Тефлоновая плита600*600 1мм PTFEnatur | 305
6006022 | Пластмассовая плита 2000x105x8 Thelan 87 | 135
6006517 | Шайба D.249/111x66 PA12G | 661
6006518 | Шайба 220x45 Tecaflon | 973
6006519 | Шайба 140x40 Tecaflon | 377
6006520 | Наполнитель XB 3002C (DT 082) | 20
6006529 | Кольцо D.470/437 1.4571 | 13785
6006536 | Эпоксидная смола CY205 | 92
6006552 | Шайба D.600x75 GG | 1522
6006553 | Шайба D.450x50 GG | 720
6006554 | Шайба D.325x114 St50 | 642
6006555 | Шайба D.320x40 GG | 324
6006556 | Шайба D.250x45 Sustamid | 228
6006557 | Опорная пластина D.250x65 1.4034 | 591
6006558 | Шайба D.250/120x75 PA12G | 668
6006737 | Винт M48x85 1.4122 | 383
6006738 | Регулирующий винт 55.14945 A4 | 27
6006739 | Регулирующий винт 55.14945 A2 | 27
6006740 | Упорный винт CPG36 46255 1.4401 | 161
6006741 | Упорный винт CPG29 46255 1.4401 | 125
6006743 | Упорный винт CPG16 46255 1.4401 | 33
6006744 | Шпилька M16x105 A2 DIN939 | 58
6006745 | Шпилька M16x100 A2 DIN939 | 58
6006746 | Шпилька M16x95 A2 DIN939 | 61
6006747 | Винт M6x77 55.12728 A2 | 47
6006748 | Винт M12x77 55.9508 A4 | 49
6006749 | Винт M12x77 55.9508 A2 | 47
6006751 | Регулирующий винт 55.8094 1.4021 | 452
6006752 | Стяжная шпилька M12x1559 1.4541 | 151
6006753 | Стяжная шпилька M12x1455 1.4541 | 151
6006754 | Стяжная шпилька M12x1247 1.4541 | 151
6006755 | Стяжная шпилька M12x1195 1.4541 | 114
6006756 | Стяжная шпилька M10x1191 1.4541 | 151
6006757 | Стяжная шпилька M10x1139 1.4541 | 110
6006759 | Упорный винт CPG13,5 46255 1.4401 | 81
6006762 | Упорный винт CPG21 46255 1.4401 | 92
6006764 | Упорный винт PG29 54.16120 Ms | 158
6006780 | Регулирующий винт 55.16318 A4 | 27
6006781 | Шпилька M12x183 S.3704 A2 | 93
6006782 | Шпилька M27x80 A4 DIN939 | 82
6006783 | Шпилька M20x125 1.4301 DIN939 | 89
6006784 | Шпилька M16x125 A2 с шипом D.12 | 114
6006785 | Шпилька M16x110 A2 DIN939 | 145
6006793 | Стяжная шпилька M10x1087 1.4541 | 110
6006794 | Стяжная шпилька M8x347 15598+/2 A2-80 | 51
6006795 | Стяжная шпилька M8x328 15598+/2 A2-80 | 114
6006796 | Стяжная шпилька M8x291 15598+/2 A2-80 | 31
6006797 | Стяжная шпилька M8x254 15598+/2 A2-80 | 49
6006798 | Стяжная шпилька M8x235 15598+/2 A2-80 | 113
6006799 | Стяжная шпилька M8x217 15598+/2 A2-80 | 87
6006800 | Стяжная шпилька M8x180 15598+/2 A2-80 | 37
6006801 | Стяжная шпилька M8x513 15598+/2 A2-80 | 25
6006802 | Стяжная шпилька M8x476 15598+/2 A2-80 | 90
6006803 | Стяжная шпилька M8x458 15598+/2 A2-80 | 56
6006804 | Стяжная шпилька M8x439 15598+/2 A4-80 | 72
6006805 | Стяжная шпилька M8x439 15598+/2 A2-80 | 82
6006806 | Стяжная шпилька M8x402 15598+/2 A2-80 | 27
6006807 | Стяжная шпилька M8x365 15598+/2 A2-80 | 55
6006808 | Стяжная шпилька M10x389 54.11639 1.4541 | 46
6006809 | Стяжная шпилька M10x329 54.11639 1.4571 | 77
6006810 | Стяжная шпилька M10x329 54.11639 1.4541 | 36
6006811 | Стяжная шпилька M10x269 54.11639 1.4571 | 88
6006812 | Стяжная шпилька M10x269 54.11639 1.4541 | 37
6006813 | Стяжная шпилька M10x209 54.11639 1.4541 | 37
6006814 | Стяжная шпилька M10x149 54.11639 1.4541 | 98
6006815 | Стяжная шпилька M8x143 15598+/2 A2-80 | 111
6006816 | Стяжная шпилька M8x106 15598+/2 A2-80 | 86
6006817 | Стяжная шпилька M10x689 54.11639 1.4541 | 87
6006818 | Стяжная шпилька M10x629 54.11639 1.4541 | 80
6006819 | Стяжная шпилька M10x569 54.11639 1.4541 | 86
6006820 | Стяжная шпилька M10x509 54.11639 1.4541 | 54
6006821 | Стяжная шпилька M10x449 54.11639 1.4541 | 53
6006822 | Стяжная шпилька M10x619 1.4541 | 90
6006823 | Стяжная шпилька M10x567 1.4571 | 102
6006824 | Стяжная шпилька M10x567 1.4541 | 90
6006825 | Стяжная шпилька M10x517 1.4541 | 90
6006826 | Стяжная шпилька M10x463 1.4541 | 90
6006827 | Стяжная шпилька M10x411 1.4541 | 90
6006828 | Стяжная шпилька M10x359 1.4541 | 104
6006829 | Стяжная шпилька M10x1035 1.4541 | 90
6006830 | Стяжная шпилька M10x931 1.4541 | 108
6006831 | Стяжная шпилька M10x879 1.4541 | 108
6006832 | Стяжная шпилька M10x827 1.4541 | 107
6006833 | Стяжная шпилька M10x775 1.4541 | 107
6006834 | Стяжная шпилька M10x727 1.4541 | 136
6006835 | Стяжная шпилька M10x671 1.4541 | 90
6006836 | Стяжная шпилька M8x698 15598+/2 A2-80 | 75
6006837 | Стяжная шпилька M8x680 15598+/2 A2-80 | 41
6006838 | Стяжная шпилька M8x661 15598+/2 A2-80 | 84
6006839 | Стяжная шпилька M8x624 15598+/2 A2-80 | 74
6006840 | Стяжная шпилька M8x587 15598+/2 A2-80 | 74
6006841 | Стяжная шпилька M8x569 15598+/2 A2-80 | 82
6006842 | Стяжная шпилька M8x550 15598+/2 A2-80 | 118
6006843 | Стяжная шпилька M8x660 53.15598/1 A4-80 | 74
6006844 | Стяжная шпилька M8x846 15598+/2 A2-80 | 76
6006845 | Стяжная шпилька M8x809 15598+/2 A2-80 | 75
6006846 | Стяжная шпилька M8x791 15598+/2 A2-80 | 85
6006847 | Стяжная шпилька M8x772 15598+/2 A2-80 | 75
6006848 | Стяжная шпилька M8x735 15598+/2 A4-80 | 75
6006849 | Стяжная шпилька M8x735 15598+/2 A2-80 | 35
6006966 | Шпонка 12x6 DIN6880 A2 | 53
6006984 | Шпонка 8x7 DIN6880 A2 | 25
6006985 | Шпонка 8x5 DIN6880 A4 | 120
6006987 | Шпонка 6x6 DIN6880 A4 | 64
6006988 | Шпонка 6x4 DIN6880 1.4571 | 43
6006989 | Шпонка 5x5 DIN6880 C45K | 8
6006990 | Шпонка 4x3 DIN6880 A4 | 25
6006994 | Труба D.18x1,5 DIN2462 1.4301 | 78
6006995 | Труба D.18x1 Cu | 42
6006997 | Труба D.15x1 Cu | 33
6007006 | Труба D.6x1 Cu | 31
6007007 | Шпонка 28x16 DIN6880 1.4571 | 331
6007008 | Шпонка 25x14 DIN6880 A4 | 537
6007009 | Шпонка 25x14 DIN6880 A2 | 294
6007010 | Шпонка 22x14 DIN6880 1.4571 | 398
6007011 | Шпонка 22x9 DIN6880 A4 | 253
6007015 | Труба D.8x1 Cu | 34
6007016 | Труба D.8x1 A4 | 36
6007188 | Труба D.88,9x2,6 DIN17455 1.4571 | 187
6007418 | Защитная крышка для токового реле | 6
6007419 | Пробка GPN900 F19 пластик | 1
6007420 | Пробка GPN900 A39 пластик | 1
6007421 | Пробка GPN600 B1090 | 4
6007422 | Коническая пробка GPN600 B715 R2 1/2 | 1
6007423 | Фланец 100/16 DIN2576/B 1.4301 | 272
6007424 | Фланец 150 168,3 DIN2576/B 1.4571 | 449
6007426 | Фланец 125 139,7 DIN2573/B A4 | 224
6007427 | Фланец 125 139,7 DIN2573/B St37 | 64
6007430 | Втулка защиты кабеля от излома HV2206 | 1
6007432 | Прокладка D.112/120x0,5 картон | 1
6007435 | Прокладка D.75/82x0,2 картон | 3
6007436 | Прокладка D.60/78x2 картон | 10
6007438 | Втулка защиты кабеля от излома Pg29 | 10
6007439 | Мембрана гидроаккумулятора BFA 180/170-6 | 295
6007442 | Прокладка D.205/236x0,2 картон | 1
6007443 | Прокладка D.195/215x0,2 картон | 7
6007444 | Фланец 150 159,3 DIN2633/C St37-2 | 122
6007459 | Фланец R4 560x569 DIN24154 St | 823
6007462 | Фланец B65x76,1 DIN2573 1.4571 | 218
6007463 | Фланец 200 207,3 DIN 2633/C 1.4301 | 618
6007464 | Фланец 150 168,3 DIN2633/C A4 | 452
6007472 | Уплотнение A64/56x-2,5 DIN7603 PA | 3
6007473 | Сальник RWDR B55/80x10 Domsel NBR+A2 | 35
6007474 | Сальник RWDR A55/80x10 Domsel NBR+A2 | 41
6007475 | Сальник RWDR A55/70x8 DIN3760 NBR+A2 | 7
6007476 | Сальник RWDR A52/38x7 DIN3760 NB+A2 | 5
6007477 | Сальник RWDR A50/65x8 DIN3760 NB+A2 | 8
6007478 | Сальник RWDR A45/62x16 DIN3760 NB+A2 | 31
6007479 | Сальник RWDR A58/72x8 DIN3760 NB+A2 | 8
6007480 | Сальник RWDR A90/110x12 DIN3760 NBR+A2 | 33
6007481 | Сальник RWDR A80/100x10 DIN3760 NB+A2 | 23
6007482 | Сальник RWDR A75/95x10 DIN3760 NBR+A2 | 72
6007483 | Сальник RWDR A70/85x8 DIN3760 NBR+A2 | 7
6007484 | Сальник RWDR A65/85x10 DIN3760 NBR+A2 | 42
6007485 | Сальник RWDR A60/75x8 DIN3760 NBR+A2 | 42
6007486 | Сальник RWDR A45/60x8 DIN3760 NBR+A2 | 11.6699
6007487 | Сальник RWDR A25/35x7 DIN3760 NBR+A2 | 3
6007488 | Сальник RWDR A22/40x7 DIN3760 NBR+A2 | 3
6007489 | Сальник RWDR A15/37x10 DIN3760 NBR+A2 | 15
6007490 | Сальник RWDR A15/26x7 DIN3760 FKM | 4
6007493 | Сальник RWDR A28/40x7 DIN3760 NBR+A4 | 6
6007494 | Сальник RWDR A42/60x10 DIN3760 NB+A2 | 4
6007496 | Сальник RWDR A35/55x10 DIN3760 NBR+A2 | 10
6007499 | Сальник RWDR A30/40x7 DIN3760 NBR+A2 | 6
6007500 | Сальник RWDR AC115/140x12 Domsel NBR+Met | 84
6007501 | Уплотнение A35/22x0,2 - Cu | 4
6007502 | Уплотнение A22/28x0,2 - Cu | 8
6007504 | Уплотнение A20/28x0,2 - Cu | 1
6007505 | Уплотнение A17/25x2 - Cu | 2
6007506 | Уплотнение A17/21x1,5 DIN7603 Cu | 1
6007507 | Уплотнение A33/28x2 DIN7603 Cu | 2
6007508 | Прокладка D.42/54x0,2 картон | 1
6007510 | Уплотнение A42/36x2 DIN7603 PA | 4
6007511 | Уплотнение A42/36x2 DIN7603 Cu | 3
6007512 | Уплотнение A33/39x2 DIN7603 PA | 10.609
6007513 | Уплотнение A33/28x2 DIN7603 PA | 8
6007514 | Уплотнение A14/18x1 DIN7603 IT | 2
6007515 | Сальник RWDR IV/2 17/40x8 Prelon PTFE-8 | 130
6007516 | Сальник RWDR B17/40x7 Domsel NBR+A2 | 16
6007517 | Сальник RWDR AB170/200x15 Domsel FKM | 356
6007519 | Сальник RWDR 100/130x12 HN2390 NB+A2 | 95
6007520 | Сальник RWDR A120/150x12 Domsel FKM | 157
6007521 | Сальник RWDR AC200/230x15 Domsel | 444
6007522 | Уплотнение A14/18x1,5 DIN7603 PA | 3
6007523 | Уплотнение A14/18x1,5 DIN7603 Cu | 1
6007525 | Сальник RWDR AC150/180x15 Domsel FKM | 355
6007526 | Сальник RWDR AC68/90x10 Domsel FKM | 98
6007527 | Сальник RWDR BC20/35x7 Domsel NBR+A2 | 23
6007556 | Кабельный ввод M24 5M ÖLF 7x1,5 к-т | 392
6007576 | Кабельный ввод M24 10M ÖLF 7x1,5 к-т | 506
6007640 | Уплотнение ID.360,0x15,0 NBR55 | 88
6007641 | Уплотнение ID.150,0x3,0 Viton | 7
6007643 | Уплотнение ID.142,0x3,0 Viton 80 | 7
6007644 | Уплотнение ID.142,0x3,0 NBR70 | 2
6007645 | Уплотнение ID.136,0x3,0 NBR70 | 2
6007646 | Уплотнение ID.132,0x3,0 Viton | 10.609
6007650 | Уплотнение ID.180,0x3,0 Viton | 14
6007651 | Уплотнение ID.180,0x3,0 NBR | 43
6007652 | Уплотнение ID.170,0x3,0 NBR70 | 2
6007653 | Уплотнение ID.160,0x3,0 Viton | 14
6007654 | Уплотнение ID.132,0x3,0 NBR | 5
6007655 | Уплотнение ID.105,0x3,0 NBR70 | 17
6007656 | Уплотнение ID.102,0x3,0 Viton 75 | 7
6007657 | Уплотнение ID.102,0x3,0 NBR70 | 1
6007659 | Уплотнение ID.92,0x3,0 Viton | 3
6007660 | Уплотнение ID.92,0x3,0 NBR70 | 2
6007661 | Уплотнение ID.110,0x3,0 NBR70 | 2
6007662 | Уплотнение ID.125,0x3,0 Viton | 8
6007663 | Уплотнение ID.125,0x3,0 NBR | 2
6007664 | Уплотнение ID.122,0x3,0 Viton | 8
6007667 | Уплотнение ID.115,0x3,0 NBR70 | 2
6007668 | Уплотнение ID.188,0x3,0 Viton | 40
6007669 | Уплотнение ID.247,25x3,53 NBR - | 5
6007670 | Уплотнение ID.37,7x3,5 Viton | 3
6007671 | Уплотнение ID.34,52x3,53 NBR70 | 2
6007672 | Уплотнение ID.29,7x3,5 Viton | 16
6007673 | Уплотнение ID.28,1x3,5 NBR70 | 2
6007675 | Уплотнение ID.10,0x4,0 NBR70 | 2
6007676 | Уплотнение ID.80,0x4,0 NBR70 | 2
6007677 | Уплотнение ID.75,0x4,0 NBR70 | 2
6007678 | Уплотнение ID.62,0x4,0 Viton | 14
6007679 | Уплотнение ID.62,0x4,0 NBR | 5
6007680 | Уплотнение ID.40,0x4,0 NBR70 | 2
6007681 | Уплотнение ID.30,0x4,0 Viton | 10.609
6007682 | Уплотнение ID.13,0x3,5 NBR70 | 2
6007683 | Уплотнение ID.238,0x3,0 NBR70 | 17
6007684 | Уплотнение ID.210,0x3,0 NBR70 | 3
6007686 | Уплотнение ID.203,0x3,0 NBR70 | 2
6007687 | Уплотнение ID.192,0x3,0 Viton 80 | 8
6007688 | Уплотнение ID.192,0x3,0 NBR70 | 2
6007689 | Уплотнение ID.250,0x3,0 NBR70 | 3
6007691 | Уплотнение ID.320,0x3,0 NBR70 | 5
6007692 | Уплотнение ID.280,0x3,0 Viton | 22
6007693 | Уплотнение ID.280,0x3,0 NBR70 | 5
6007694 | Уплотнение ID.270,0x3,0 Viton | 23
6007695 | Уплотнение ID.270,0x3,0 NBR70 | 5
6007696 | Уплотнение ID.90,0x3,0 NBR70 | 5
6007697 | Уплотнение ID.22,0x3,0 Viton | 14
6007698 | Уплотнение ID.22,0x3,0 NBR70 | 2
6007700 | Уплотнение ID.20,0x3,0 NBR70 | 2
6007701 | Уплотнение ID.18,0x3,0 Viton | 14
6007702 | Уплотнение ID.18,0x3,0 NBR70 | 2
6007703 | Уплотнение ID.30,0x3,0 NBR70 | 2
6007705 | Уплотнение ID.40,0x3,0 NBR | 2
6007706 | Уплотнение ID.38,0x3,0 NBR70 | 2
6007707 | Уплотнение ID.35,0x3,0 NBR | 2
6007708 | Уплотнение ID.32,2x3,0 Viton | 2
6007710 | Уплотнение ID.16,0x3,0 Viton | 2
6007711 | Уплотнение ID.15,3x2,4 NB70 70 | 2
6007712 | Уплотнение ID.150,0x2,0 NBR - | 2
6007713 | Уплотнение ID.90,0x2,0 NBR70 | 2
6007714 | Уплотнение ID.62,0x2,0 NBR70 | 17
6007715 | Уплотнение ID.47,0x2,0 NBR70 | 2
6007716 | Уплотнение ID.39,0x2,0 NBR70 | 2
6007718 | Уплотнение ID.16,0x3,0 NBR70 | 2
6007719 | Уплотнение ID.14,0x3,0 NBR70 | 2
6007721 | Уплотнение ID.7,0x3,0 NBR70 | 2
6007724 | Уплотнение ID.40,0x3,0 Gummi | 8
6007725 | Уплотнение ID.78,0x3,0 NBR70 | 2
6007726 | Уплотнение ID.74,0x3,0 NBR70 | 3
6007727 | Уплотнение ID.73,0x3,0 FMP | 17
6007729 | Уплотнение ID.65,0x3,0 Viton | 3
6007730 | Уплотнение ID.65,0x3,0 NBR | 2
6007731 | Уплотнение ID.78,0x3,0 Viton | 5
6007734 | Уплотнение ID.85,0x3,0 Viton | 3
6007739 | Уплотнение ID.47,0x3,0 NBR70 | 2
6007740 | Уплотнение ID.44,0x3,0 Gummi | 10.609
6007741 | Уплотнение ID.44,0x3,0 Viton 75 | 3
6007743 | Уплотнение ID.42,0x3,0 Viton | 8
6007744 | Уплотнение ID.42,0x3,0 NBR70 | 8
6007745 | Уплотнение ID.47,0x3,0 Viton 80 | 3
6007746 | Уплотнение ID.60,0x3,0 Viton | 3
6007747 | Уплотнение ID.60,0x3,0 NBR70 | 2
6007748 | Уплотнение ID.59,0x3,0 NBR | 2
6007749 | Уплотнение ID.55,0x3,0 NBR70 | 2
6007750 | Уплотнение ID.52,0x3,0 NBR70 | 3
6007751 | Уплотнение ID.50,0x3,0 NBR70 | 2
6007752 | Уплотнение ID.80,0x4,0 Viton 75 | 14
6007753 | Уплотнение ID.480,0x6,0 NBR70 | 10.609
6007754 | Уплотнение ID.429,0x6,0 NBR70 | 14
6007755 | Уплотнение ID.420,0x6,0 NBR70 | 17
6007756 | Уплотнение ID.340,0x6,0 Viton | 46
6007757 | Уплотнение ID.340,0x6,0 NBR70 | 8
6007758 | Уплотнение ID.180,0x6,0 NBR | 10.609
6007759 | Уплотнение ID.480,0x6,0 Viton 75 | 64
6007760 | Уплотнение ID.220,0x8,0 NBR70 | 43
6007761 | Уплотнение ID.210,0x8,0 Viton | 50
6007762 | Уплотнение ID.185,0x8,0 NBR70 | 42
6007763 | Уплотнение ID.85,0x7,0 NBR70 | 2
6007764 | Уплотнение ID.70,0x7,0 NBR70 | 3
6007765 | Уплотнение ID.580,0x6,0 NBR70 | 35
6007766 | Уплотнение ID.130,0x6,0 Viton 75 | 17
6007770 | Уплотнение ID.400,0x5,0 NBR70 | 28
6007771 | Уплотнение ID.355,0x5,0 NBR70 | 17
6007772 | Уплотнение ID.345,0x5,0 NBR70 | 14
6007773 | Уплотнение ID.475,0x5,0 NBR70 | 24
6007774 | Уплотнение ID.189,2x5,7 NBR70 | 34
6007775 | Уплотнение ID.108,0x5,3 Viton | 8
6007776 | Уплотнение ID.108,0x5,3 NBR70 | 2
6007777 | Уплотнение ID.75,6x5,3 NBR70 | 3
6007778 | Уплотнение ID.59,7x5,3 NBR70 | 2
6007779 | Уплотнение ID.485,0x5,0 NBR70 | 27
6007780 | Уплотнение ID.250,0x8,0 NBR70 | 14
6007781 | Уплотнение ID.835,0x10,0 Viton 75 | 551
6007782 | Уплотнение ID.835,0x10,0 NBR70 | 213
6007783 | Уплотнение ID.815,0x10,0 Viton 75 | 516
6007784 | Уплотнение ID.805,0x10,0 Viton 75 | 488
6007785 | Уплотнение ID.785,0x10,0 Viton 75 | 481
6007786 | Уплотнение ID.745,0x10,0 NBR70 | 272
6007787 | Уплотнение ID.865,0x10,0 Viton 75 | 1380
6007788 | Уплотнение ID.963,0x11,0 NBR70 | 545
6007789 | Уплотнение ID.835,0x11,0 Viton 75 | 435
6007790 | Уплотнение ID.835,0x11,0 NBR70 | 447
6007791 | Уплотнение ID.1192,0x10,0 Viton | 685
6007792 | Уплотнение ID.1192,0x10,0 NBR70 | 699
6007793 | Уплотнение ID.963,0x10,0 Viton 75 | 638
6007794 | Уплотнение ID.710,0x10,0 Viton 75 | 474
6007795 | Уплотнение ID.592,0x8,0 NBR70 | 27
6007796 | Уплотнение ID.540,0x8,0 NBR70 | 33
6007797 | Уплотнение ID.535,0x8,0 Viton 75 | 555
6007798 | Уплотнение ID.525,0x8,0 NBR70 | 32
6007799 | Уплотнение ID.398,0x8,0 NBR70 | 76
6007800 | Уплотнение ID.275,0x8,0 Viton 75 | 127
6007801 | Уплотнение ID.670,0x8,0 NBR70 | 70
6007802 | Уплотнение ID.650,0x10,0 Viton | 563
6007803 | Уплотнение ID.650,0x10,0 NBR70 | 68
6007804 | Уплотнение ID.635,0x10,0 NBR70 | 47
6007805 | Уплотнение ID.60,0x10,0 NBR70 | 6
6007807 | Уплотнение ID.670,0x8,0 Viton | 749
6007808 | Уплотнение ID.305,0x5,0 NBR | 6
6007809 | Уплотнение ID.238,0x4,0 NBR70 | 3
6007810 | Уплотнение ID.230,0x4,0 NBR70 | 8
6007811 | Уплотнение ID.220,0x4,0 Viton | 23
6007812 | Уплотнение ID.220,0x4,0 NBR70 | 14
6007813 | Уплотнение ID.210,0x4,0 Viton 75 | 23
6007814 | Уплотнение ID.180,0x4,0 Viton | 23
6007816 | Уплотнение ID.330,0x4,0 NBR70 | 6
6007821 | Уплотнение ID.255,0x4,0 NBR70 | 5
6007822 | Уплотнение ID.180,0x4,0 NBR70 | 2
6007823 | Уплотнение ID.130,0x4,0 Viton 80 | 10.609
6007824 | Уплотнение ID.130,0x4,0 NBR70 | 2
6007825 | Уплотнение ID.125,0x4,0 NBR | 3
6007827 | Уплотнение ID.96,0x4,0 NBR | 3
6007828 | Уплотнение ID.90,0x4,0 NBR70 | 18
6007829 | Уплотнение ID.135,0x4,0 NBR70 | 2
6007831 | Уплотнение ID.172,0x4,0 NBR70 | 2
6007832 | Уплотнение ID.165,0x4,0 NBR70 | 2
6007833 | Уплотнение ID.150,0x4,0 Viton 75 | 14
6007835 | Уплотнение ID.135,0x4,0 Viton | 14
6007836 | Уплотнение ID.330,0x4,0 Viton | 27
6007837 | Уплотнение ID.205,0x5,0 NBR | 6
6007838 | Уплотнение ID.200,0x5,0 NBR70 | 8
6007839 | Уплотнение ID.160,0x5,0 Viton 75 | 19
6007840 | Уплотнение ID.110,0x5,0 Viton | 14
6007841 | Уплотнение ID.110,0x5,0 NBR70 | 2
6007843 | Уплотнение ID.205,0x5,0 Viton 70 | 27
6007844 | Уплотнение ID.265,0x5,0 Viton | 24
6007845 | Уплотнение ID.265,0x5,0 NBR70 | 4
6007846 | Уплотнение ID.225,0x5,0 Viton 75 | 49
6007847 | Уплотнение ID.225,0x5,0 NBR70 | 3
6007848 | Уплотнение ID.217,0x5,0 NBR70 | 3
6007849 | Уплотнение ID.210,0x5,0 NBR70 | 3
6007850 | Уплотнение ID.15,0x5,0 NBR70 | 2
6007851 | Уплотнение ID.400,0x4,0 Viton 75 | 122
6007852 | Уплотнение ID.380,0x4,0 NBR70 | 14
6007853 | Уплотнение ID.375,0x4,0 NBR | 14
6007854 | Уплотнение ID.365,0x4,0 NBR70 | 14
6007857 | Уплотнение ID.420,0x4,0 NBR70 | 8
6007858 | Уплотнение ID.12,0x5,0 NBR70 | 2
6007859 | Уплотнение ID.35,0x4,5 Viton | 135
6007860 | Уплотнение ID.18,0x4,5 NBR | 3
6007861 | Уплотнение ID.16,0x4,5 Viton | 4
6007862 | Уплотнение ID.16,0x4,5 NBR70 | 2
6007863 | Уплотнение ID.470,0x4,0 NBR70 | 48
6007882 | Трубка термоусаж черн. 85/25 | 69.01
6007892 | Кабельная стяжка 350x6 KR6/35 PA термоус | 2
6007893 | Кабельная стяжка 180x6 KR6/18 PA термоус | 1
6007894 | Бандажная лента 30мм | 51
6007895 | Бандажная лента 20мм | 1
6007896 | Бандажная лента 15м | 1
6007898 | Кабельная стяжка 210x8 KR8/21 PA термоус | 1
6007899 | Кабельная стяжка 368x4,8 Natur | 1
6007900 | Кабельная стяжка 200x2,5 PA6.6 термоусто | 1
6007901 | Кабельная стяжка 142x3,2 Natur | 1
6007902 | Kабельная бандажная лента KR8S1 8мм 85° | 4
6007903 | Концевой замок KR8-C5 HS | 1
6007904 | Кабельная стяжка 337x8 KR8/33 PA термоус | 2
6007909 | ТЕРМОУСАДОЧНАЯ МУФТА 32/7,5 | 43
6007913 | Бандажная лента 7 6-ниток | 1
6007914 | Бандажная лента 15 3-нитки | 1
6007915 | Термоусадочная трубка черная 19/6 KLEBER | 93
6007918 | Защитный чехол 28,5/22,8 PA6 | 14
6007975 | Кабельная стяжка 210x4,7 PA6.6 термоусто | 1
6007976 | Кабельный наконечник LF RSQ7109 A6-2.5 | 1
6007977 | Кабельный наконечник LF RSQ7108 A5-2.5 | 1
6007978 | Кабельный наконечник LF RSQ7104 A4-1 | 1
6007979 | Кабельный наконечник KA10 перекрестный | 3
6007980 | Кабельный наконечник KA10 | 2
6007982 | Кабельный наконечник LF RSQ7112 A5-6 | 1
6007983 | Кабельный наконечник LF RSQ7122 A10-10 | 1
6007984 | Кабельный наконечник LF RSQ7121 A8-10 | 1
6007985 | Кабельный наконечник LF RSQ7120 A6-10 | 1
6007986 | Кабельный наконечник LF RSQ7117 A10-6 | 1
6007987 | Кабельный наконечник LF RSQ7115 A8-6 | 1
6007988 | Кабельный наконечник LF RSQ7114 A6-6 | 1
6007989 | Резиновая втулка GR.4 | 1
6007995 | Резиновая втулка Gr.3 | 1
6008003 | Кабельный наконечник LF RSQ7126 A8-16 | 1
6008004 | Наружный круглый штекер 0.75-1.5 кв.мм | 1
6008005 | Плоская гильза обмоток 1,5-2,5/0,8x6,3 | 1
6008006 | Плоская гильза обмоток 1,5-2,5/0,8x6,3 б | 1
6008007 | Серийное соединительное звено EHQ520-150 | 15
6008008 | Серийное соединительное звено EHQ487-35 | 3
6008009 | Серийное соединительное звено EHQ486-25 | 2
6008010 | Плоская гильза обмоток 1,5-2,5/0,8x6,3 с | 1
6008011 | Блок клемм 2.5 | 3
6008012 | Kлеммная перемычка BR10 | 3
6008013 | Клеммная колодка 2.5 3-полюса | 2
6008014 | Kлеммная перемычка 753 | 1
6008015 | Плоская колодка 0.75-1.5 | 1
6008016 | Плоский разъем 2.5*6.3 | 1
6008017 | Серийное соединительное звено EHQ482-95 | 10
6008018 | Кабельный наконечник LF RSQ7160 A4-2.5 | 1
6008019 | Кабельный наконечник LF RSQ7156 A6-25 | 1
6008020 | Кабельный наконечник LF RSQ7155 A4-6 | 1
6008021 | Кабельный наконечник LF RSQ7154 A4-1 | 1
6008022 | Кабельный наконечник LF RSQ7131 A10-25 | 2
6008023 | Кабельный наконечник LF RSQ7127 A10-16 | 1
6008025 | Серийное соединительное звено EHQ481-70 | 6
6008026 | Серийное соединительное звено EHQ480-50 | 4
6008027 | Серийное соединительное звено EHQ461-16 | 2
6008028 | Серийное соединительное звено EHQ460-10 | 1
6008029 | Серийное соединительное звено EHQ455-6 б | 1
6008030 | Серийное соединительное звено EHQ454-2,5 | 1
6008043 | Врезная шпонка 12*5*1000 полукруглая | 3
6008050 | Бандажная лента 8мм 85° | 19
6008051 | Бандажная лента 85° | 1
6008083 | Резиновая втулка GR.2 | 1
6008088 | Обмоточный провод PVC D.2,3/3,3 80° | 2
6008089 | Обмоточный провод PE2+PA D.2,2/3,1/3,4 9 | 5
6008090 | Обмоточный провод PVC D.2,2/3,1 80° | 2
6008092 | Обмоточный провод PVC D.2,1/3,1 80° | 2
6008093 | Обмоточный провод PE2+PA D.2,1/3,0/3,3 9 | 5
6008094 | Обмоточный провод PE2+PA D.2,3/3,2/3,5 9 | 4
6008095 | Обмоточный провод PVC D.2,8/4,0 80° | 3
6008096 | Обмоточный провод PE2+PA D.2,7/6,4/6,7 9 | 10.609
6008097 | Обмоточный провод PVC D.2,6/3,6 80° | 2
6008098 | Обмоточный провод PE2+PA D.2,5/3,5/3,8 9 | 4
6008099 | Обмоточный провод PVC D.2,5/3,5 80° | 2
6008100 | Обмоточный провод PVC D.2,4/3,4 80° | 2
6008101 | Обмоточный провод PE2+PA D.2,0/2,9/3,1 9 | 2
6008102 | Обмоточный провод PE2 D.1,6/2,4 90° | 2
6008103 | Обмоточный провод PVC D.1,6/2,4 80° | 1
6008104 | Обмоточный провод PE2 D.1,5/2,3 90° | 2
6008105 | Обмоточный провод PVC D.1,5/2,3 80° | 1
6008106 | Обмоточный провод Teflon D.1,4/2,4 120° | 7
6008107 | Обмоточный провод PE2 D.1,4/2,2 90° | 3
6008108 | Обмоточный провод PVC D.1,7/2,5 80° | 1
6008109 | Обмоточный провод PVC D.2,0/2,9 80° | 2
6008110 | Обмоточный провод PE2+PA D.1,9/2,7/2,9 9 | 2
6008111 | Обмоточный провод PVC D.1,9/2,7 80° | 2
6008112 | Обмоточный провод PE2+PA D.1,8/2,6/2,8 9 | 3
6008113 | Обмоточный провод PVC D.1,8/2,6 80° | 1
6008114 | Обмоточный провод PE2+PA D.1,7/2,5/2,7 9 | 2
6008116 | Обмоточный провод PE2+PA D.4,1/7,5/7,9 9 | 18
6008117 | Обмоточный провод PE2+PA Q.10,0/5,4/5,8 | 12.7308
6008118 | Обмоточный провод PVC Q.10,0/4,1/5,4 80° | 6
6008119 | Обмоточный провод PE2+PA D.4,0/5,4/5,7 9 | 11.6699
6008120 | Обмоточный провод PE2+PA D.3,6/5,9/6,2 9 | 17
6008121 | Обмоточный провод PVC D.3,6/5,2 80° | 7
6008122 | Обмоточный провод PVC Q.12,0/4,5/5,9 80° | 5
6008123 | Обмоточный провод PVC Q.18,0/5,5/7,2 80° | 11.6699
6008124 | Обмоточный провод PE2+PA Q.16,0/6,9/7,3 | 23
6008125 | Обмоточный провод PVC Q.16,0/5,2/6,9 80° | 14
6008126 | Обмоточный провод PE2+PA Q.14,0/6,4/6,8 | 20
6008127 | Обмоточный провод PVC Q.14,0/4,85/6,4 80 | 7
6008128 | Обмоточный провод PE2+PA Q.12,0/5,9/6,3 | 15
6008129 | Обмоточный провод PE2+PA D.3,4/5,7/6,0 9 | 14
6008130 | Обмоточный провод PE2+PA D.3,0/6,4/6,8 9 | 17
6008131 | Обмоточный провод PE2+PA D.3,0/4,2/4,5 9 | 7
6008132 | Обмоточный провод PVC D.3,0/4,2 80° | 3
6008133 | Обмоточный провод PE2+PA D.2,9/6,3/6,7 9 | 20
6008134 | Обмоточный провод PE2+PA D.2,9/5,2/5,5 9 | 10
6008135 | Обмоточный провод PVC D.2,9/4,1 80° | 3
6008136 | Обмоточный провод PE2+PA D.3,1/5,4/5,7 9 | 8
6008137 | Обмоточный провод PVC D.3,4/5,0 80° | 6
6008138 | Обмоточный провод PE2+PA D.3,4/4,7/5,0 9 | 8
6008139 | Обмоточный провод PE2+PA D.3,2/6,6/7,0 9 | 16
6008140 | Обмоточный провод PE2+PA D.3,2/5,5/5,8 9 | 14
6008141 | Обмоточный провод PE2+PA D.3,2/4,4/4,7 9 | 10
6008142 | Обмоточный провод PVC D.3,2/4,4 80° | 3
6008143 | Обмоточный провод PVC D.1,4/2,2 80° | 1
6008175 | Обмоточный провод PVC D.1,1/1,8 80° | 1
6008176 | Обмоточный провод PE2 D.1,0/1,7 90° | 2
6008178 | Обмоточный провод PVC D.1,2/1,9 80° | 1
6008180 | Обмоточный провод PE3 D.1,3/2,1 100° | 4
6008181 | Обмоточный провод PE2 D.1,3/2,1 90° | 3
6008183 | Обмоточный провод PVC D.1,3/2,0 80° | 1
6008184 | Обмоточный провод PE2 D.1,2/1,9 90° | 3
6008189 | Обмоточный провод PVC D.0,7/1,4 80° | 1
6008191 | Обмоточный провод PVC D.0,65/1,3 80° | 1
6008192 | Обмоточный провод PVC D.0,8/1,5 80° | 1
6008194 | Обмоточный провод PE2 D.0,9/1,6 90° | 2
6008198 | Обмоточный провод PE2 D.0,8/1,5 90° | 2
6008199 | Обмоточный провод PE2+PA Q.18,0/7,2/7,6 | 19
6008219 | Изолирующая пленка 0,19x110 катушка Host | 3
6008256 | Изолента 30 Scotch-Nr56 66м катушка | 78
6008257 | Scotch электропроводная лента | 42
6008258 | Изолента 0,75X19 Scotch-Nr23 9м катушка | 46
6008259 | Изолента 3,2x38 ScotchFil 1,5м катушка | 46
6008260 | Изолента 0,20x19 черная 10м катушка | 10.609
6008261 | Изолента 0,15x38 зеленая 25м катушка | 10.609
6008262 | Изолента 19 белая/волокна катушка | 64
6008268 | Изолента 50 белая/ катушка | 149
6008269 | Изолента 0,15x19 белая 25м катушка | 10
6008270 | Изолента 0,15x19 синяя 25м катушка | 10
6008271 | Обмоточный провод PVC Q.28,5/7,15/9,0 80 | 19
6008272 | Обмоточный провод PE2+PA Q.25,0/8,5/8,9 | 24
6008274 | Обмоточный провод PE2+PA Q.21,0/7,8/8,2 | 19
6008275 | Обмоточный провод PVC Q.21,0/6,15 80° | 17
6008276 | Изолента 0,15x19 коричневая 25м катушка | 10
6008277 | Изолента 0,15x19 фиолетовая 25м катушка | 6
6008278 | Изолента 0,15x19 черная 25м катушка | 10
6008279 | Изолента 0,15x19 красная 25м катушка | 10
6008280 | Изолента 0,15x19 зеленая 25м катушка | 5
6008281 | Изолента 0,15x19 желто/зеленая 25m катуш | 10
6008282 | Изолента 0,15x19 желтая 25м катушка | 8
6008771 | Блок управления Franklin-SS-1-ф 1,5кВт | 302
6008772 | Блок управления Franklin-SS-1-ф 0,75кВт | 138
6008773 | Блок управления Franklin-SS-1-ф 0,55кВт | 138
6008774 | Блок управления Franklin-SS-1-ф 0,37кВт | 138
6008775 | Блок управления Franklin-SS-1-ф 0,83кВт | 138
6008776 | Пусковое реле Franklin | 96
6008777 | Жидкость для заполнения моторов Franklin | 33
6008783 | Блок управления Franklin-SS-1-ф 1,1квт | 201
6008784 | Блок управления Franklin-SS-1-ф 2,2кВт | 447
6008792 | Электрод Franklin | 11.6699
6008793 | Набор уплотнений от 3 кВт | 80
6008796 | Приемный фильтр 352x280x2 L.8x8 1.4301 | 100
6008797 | Приемный фильтр 304x304x1,5 L.8x8 1.4571 | 114
6008798 | Приемный фильтр 304x304x1,5 L.8x8 1.4301 | 76
6008839 | Тросовый зажим Stvz | 1
6008872 | Стальной трос | 5
6008873 | Гильза с внутренней резьбой | 15
6008886 | flat gasket D.89/142x3 EN1514-1 EPDM | 3
6008888 | Прокладка D.83/127x3 EN1514-1 EPDM | 5
6008889 | Прокладка D.77/127x3 EN1514-1 EPDM | 1
6008890 | Прокладка D.70/115x3 - EPDM-KTW | 8.4872
6008893 | Прокладка D.155/218x3 - EPDM | 12.7308
6008894 | Прокладка D.141/194x5 EN1514-1 EPDM | 28
6008895 | Прокладка D.141/192x3 EN1514-1 EPDM | 8.4872
6008896 | Прокладка D.140/215x3 Gi | 12.7308
6008897 | Прокладка D.128/192x3 - EPDM-KTW | 5
6008898 | Прокладка D.115/168x3 EN1514-1 EPDM | 7
6008899 | Кольцо IR 22x28x30 SKF LNA222830 | 40
6008900 | Кольцо IR 17x22x23 EGS | 28
6008901 | Подшипник 7322 | 370
6008902 | Подшипник 7320 | 1253
6008903 | Подшипник 7316 | 613
6008905 | Радиально-упорный подшипник 7307 BG | 87
6008906 | Прокладка D.61/95x3 DIN2690 Gi | 3
6008907 | Прокладка D.49/92x3 EN1514-1 EPDM | 1
6008908 | Уплотнение D.22/35x20 CR | 6
6008909 | Демпфирующее кольцо D.36/19x5 Alwit 171/ | 2
6008910 | Уплотнение A10/18x1,5 DIN7603 Cu | 1
6008911 | Грязезащитное кольцо 7322 AVG | 46
6008912 | Кольцо IR 33x37x13 INA333713 | 85
6008913 | Уплотнение ID.10,0x2,0 NBR70 | 2
6008914 | Уплотнение ID.9,0x2,0 NBR70 | 2
6008915 | Уплотнение ID.8,0x2,0 NBR70 | 2
6008916 | Уплотнение ID.7,5x2,0 NBR70 | 2
6008917 | Уплотнение ID.6,0x2,0 NBR70 | 2
6008918 | Уплотнение ID.5,0x2,0 NBR70 | 2
6008920 | Уплотнение ID.35,0x2,0 NBR70 | 2
6008921 | Уплотнение ID.24,0x2,0 NBR70 | 2
6008922 | Уплотнение ID.22,0x2,0 Viton | 2
6008923 | Уплотнение ID.22,0x2,0 NBR70 | 2
6008924 | Уплотнение ID.19,0x2,0 NBR70 | 2
6008925 | Уплотнение ID.14,0x2,0 NBR70 | 2
6008926 | Уплотнение ID.10,0x2,0 Viton | 2
6008928 | Прокладка D.250/300x3 Gi | 8
6008931 | Прокладка D.205/285x3 DIN2690 EPDM | 14
6008932 | Прокладка D.205/273x3 DIN2690 EPDM | 14.8526
6008933 | Прокладка D.169/225x3 DIN2690 NBR | 32
6008936 | Прокладка D.520/595x3 DIN2690 Gi | 35
6008937 | Прокладка D.407/489x3 EN1514-1 EPDM | 48
6008938 | Прокладка D.356/444x3 - EPDM-KTW | 18
6008939 | Прокладка D.356/438x3 EN1514-1 EPDM | 40
6008940 | Прокладка D.324/384x3 EN1514-1 EPDM | 31
6008970 | Подшипник 6312 | 135
6008971 | Подшипник 6311/2Z(RS) | 43
6008973 | Радиальный подшипник 6308 | 28
6008974 | Подшипник 6306 | 8
6008975 | Подшипник 6302 | 6
6008976 | Подшипник 6209/2Z(RS) | 12.7308
6008979 | Радиально-упорный подшипник 3211 J FK202 | 120
6008980 | Радиально-упорный подшипник 3210 | 120
6008982 | Подшипник 6315/2Z(RS) | 222
6008984 | Радиальный подшипник 6203 | 6
6008985 | Подшипник 6004/2Z(RS) | 6
6008986 | Подшипник 6002 | 6
6008992 | Подшипник 6207 T13EX | 10.609
6008994 | Подшипник 6205/2Z(RS) | 16
6008995 | Подшипник 6205 | 6
6008996 | Подшипник 6204/2Z(RS) | 6
6008997 | Подшипник 6204 | 6
6009205 | Щелевое кольцо D.465x35 54.13966 GGG | 922
6009206 | Щелевое кольцо D.620x124 54.13749 GGG | 2289
6009207 | Щелевое кольцо D.187x23 55.13463 1.4301 | 260
6009208 | Щелевое кольцо D.195x18 55.13459 Rg | 155
6009209 | Щелевое кольцо D.185x18 55.13457 Rg | 124
6009210 | Щелевое кольцо D.170x17 55.15137 1.4308 | 405
6009211 | Щелевое кольцо D.345x158 54.15129 Rg | 1451
6009212 | Щелевое кольцо D.520x70 54.15067 1.4308 | 2248
6009213 | Щелевое кольцо D.356x40 54.14721 1.4308 | 1158
6009215 | Щелевое кольцо D.165x20 55.13236 Rg | 139
6009216 | Щелевое кольцо D.118x10 55.12763 Rg | 120
6009217 | Щелевое кольцо D.75x7 55.12643 1.4580 | 127
6009218 | Щелевое кольцо D.75x7 55.12643 Rg | 32
6009219 | Щелевое кольцо D.75x7,5 55.12642 Rg | 98
6009220 | Щелевое кольцо D.235x20 55.12568 1.4470 | 605
6009221 | Щелевое кольцо D.180x17 55.13235 Rg | 184
6009223 | Щелевое кольцо D.128x10 55.12855 1.4580 | 299
6009224 | Щелевое кольцо D.128x10 55.12855 Rg | 125
6009227 | Щелевое кольцо D.285x35 55.16998 Rg | 357
6009228 | Щелевое кольцо D.85x9 54.16820 1.4580 | 94
6009229 | Щелевое кольцо D.85x9 54.16820 Rg | 34
6009230 | Щелевое кольцо D.165x33 55.16603 Rg | 174
6009231 | Щелевое кольцо D.330x30 55.15932 1.4580 | 908
6009233 | Щелевое кольцо D.300x30 54.18235 1.4308 | 983
6009234 | Щелевое кольцо D.98x10 55.17149 Rg | 101
6009235 | Щелевое кольцо D.105x14 55.17062 St | 769
6009236 | Щелевое кольцо D.59,5x6,5 55.17026 1.430 | 129
6009239 | Щелевое кольцо D.587x48 54.15267 1.4470 | 2066
6009243 | Щелевое кольцо D.305x30 55.15931 1.4580 | 833
6009245 | Щелевое кольцо D.790x104,9 53.15860 1.43 | 4843
6009246 | Щелевое кольцо D.790x144,9 53.15859 1.43 | 5433
6009249 | Щелевое кольцо D.118x10 55.10237 1.4580 | 223
6009250 | Щелевое кольцо D.118x10 55.10237 Rg | 54.1059
6009252 | Щелевое кольцо D.185x38 55.10160/1 1.430 | 393
6009253 | Щелевое кольцо D.118x10 55.10571 1.4580 | 229
6009256 | Щелевое кольцо D.105x10 54.10570 1.4580 | 265
6009258 | Щелевое кольцо D.282x35 55.10109 Rg | 359
6009262 | Щелевое кольцо D.150x12 55.9849 1.4580 | 279
6009264 | Щелевое кольцо D.315x35 55.10108 Rg | 520
6009266 | Щелевое кольцо D.48x5 55.9981 Rg | 17
6009267 | Щелевое кольцо D.95x11 55.9949 Rg | 38
6009272 | Щелевое кольцо D.142x12 55.11704 1.4580 | 208
6009276 | Щелевое кольцо D.145x14 55.11715 1.4580 | 398
6009279 | Щелевое кольцо D.130x14 55.11714 1.4580 | 323
6009280 | Щелевое кольцо D.92x9 55.11564 1.4580 | 58
6009282 | Щелевое кольцо D.235x27 54.10990 1.4308 | 332
6009285 | Щелевое кольцо D.280x33 55.10642 1.4308 | 559
6009286 | Щелевое кольцо D.92x9 55.11564 Rg | 35
6009287 | Щелевое кольцо D.187x23 54.11293 1.4470 | 482
6009291 | Щелевое кольцо D.95x14 54.18607 PVC | 131
6009292 | Защитное кольцо D.120/80x14,5 54.16226 A | 340
6009293 | Защитное кольцо D.125/95x11 54.16225 A2 | 363
6009295 | Защитное кольцо D.90/70x30 55.15951 1.44 | 408
6009297 | Дистанционное кольцо D.285/20x5 55.1697 | 41
6009298 | Защитное кольцо D.515/503x20 54.16529 1. | 737
6009299 | Защитное кольцо D.515/503x20 54.16529 St | 663
6009300 | Защитное кольцо D.315/303x20 54.16528 1. | 1098
6009301 | Защитное кольцо D.315/303x20 54.16528 St | 285
6009302 | Распорная трубка D.8/6,3x27 55.14626 St | 37
6009303 | Защитное кольцо D.100/80x30 55.7448 1.44 | 394
6009304 | Защитное кольцо D.100/80x30 55.7448 1.40 | 335
6009305 | Защитное кольцо D.40/28x12 55.7399 1.402 | 112
6009306 | Защитное кольцо D.45/32x27 55.6794 1.440 | 205
6009307 | Защитное кольцо D.45/32x27 55.6794 1.402 | 178
6009308 | Распорная трубка D.8/6x12 55.14626 St | 23
6009309 | Защитное кольцо D.33/20,2x3,2 55.13930 1 | 58
6009310 | Защитная шайба D.51,9/32,5x9 55.13296 St | 107
6009311 | Защитное кольцо D.45/32x9 55.7599 1.4401 | 139
6009313 | Дистанционное кольцо D.285/20x5 55.1697 | 104
6009314 | Дистанционное кольцо D.24,8/18x6,5 55.77 | 128
6009315 | Дистанционное кольцо D.24,8/18x6 55.7736 | 117
6009317 | Дистанционное кольцо D.24,8/18x5,5 55.77 | 129
6009318 | Дистанционное кольцо D.24,8/18x5 55.7736 | 129
6009319 | Дистанционное кольцо D.70/31x15 55.12218 | 142
6009320 | Дистанционное кольцо D.50/40x4 55.12057 | 91
6009321 | Дистанционное кольцо D.58/31x10 55.10332 | 155
6009322 | Дистанционное кольцо D.58/31x10 55.10332 | 127
6009324 | Дистанционное кольцо D.24,8/18x4,5 55.77 | 129
6009326 | Дистанционное кольцо D.54,5/25x10 3145/1 | 207
6009327 | Дистанционное кольцо D.54,5/25x10 3145/1 | 223
6009329 | Дистанционное кольцо D.285/20x5 55.1697 | 165
6009330 | Дистанционное кольцо D.24,8/18x4 55.7736 | 24
6009331 | Дистанционное кольцо D.24,8/18x2 55.7736 | 127
6009332 | Дистанционное кольцо D.24,8/18x1,5 55.77 | 127
6009333 | Дистанционное кольцо D.24,8/18x1 55.7736 | 127
6009334 | Дистанционное кольцо D.25/18x4,45 55.484 | 146
6009340 | Ходовое кольцо D.565/545x45 54.15268 1.4 | 1508
6009341 | Ходовое кольцо D.565/545x45 54.15268 GGG | 1102
6009342 | Ходовое кольцо 54.15138 1.4462 | 314
6009344 | Ходовое кольцо D.390/370x30 54.13967 1.4 | 1038
6009346 | Ходовое кольцо D.99,5/75x25 55.1153 St | 219
6009347 | Щелевое кольцо D.95x22 S.3108 1.4401 | 374
6009349 | Щелевое кольцо D.620x124 54.18738 1.4470 | 4495
6009351 | Ходовое кольцо D.265,5/255x35 55.10643 1 | 750
6009356 | Поворотная втулка D.155/135x67 53.15299 | 2904
6009357 | Упорное кольцо D.145/108,2x8 54.14931 1. | 206
6009362 | Защитное кольцо D.60/45x12 55.6792 1.440 | 82
6009363 | Защитное кольцо D.60/45x12 55.6792 1.402 | 66
6009364 | Защитное кольцо D.66/45x34 55.2933/1 1.4 | 386
6009365 | Защитное кольцо D.72/32x10 55.1458 1.440 | 164
6009366 | Защитное кольцо D.72/32x10 55.1458 1.402 | 84
6009367 | Упорное кольцо D.27 55.10758 Rg | 91
6009368 | Ходовое кольцо D.171,5/165x22 18523 kon. | 532
6009369 | Ходовое кольцо D.285/274x30 54.18236 1.4 | 725
6009370 | Ходовое кольцо D.235/224x35 17203 KON. 1 | 376
6009371 | Ходовое кольцо D.173,5/165x22 55.17196 1 | 950
6009373 | Упорное кольцо D.72/39,2x19,1 55.1689 GG | 41
6009374 | Упорное кольцо D.72/46,2x19,1 55.1650 GG | 208
6009375 | Упорное кольцо D.47/20,5x15,05 55.1293 S | 212
6009378 | Шайба D.38/23x3 A4 55.13998 | 24
6009379 | Шайба D.19,5/11x8 1.4401 55.13310/1 | 99
6009380 | Шайба D.66/50x2 1.4401 55.12478 | 92
6009381 | Шайба D.60/45x2 1.4401 55.10814 | 86
6009382 | Кольцо D.90/65x10 55.7353 Gbz | 72.1
6009383 | Шайба D.52/11x12,5 1.4401 55.16256 | 55
6009384 | Шайба D.52/11x12,5 1.4021 55.16256 | 46
6009385 | Шайба D.63/45,5x1 1.4462 55.16219 | 28
6009386 | Шайба D.29/17,5x17 A4 55.15271 | 51
6009387 | Шайба D.33,5/8,4x5 54.15105 A4 | 43
6009389 | Опорная пластина D.364x55 1.4034 | 2954
6009390 | Опорная пластина D.235x55 1.4034 | 1434
6009391 | Опорная пластина D.60x13 1.4112 | 356
6009392 | Опорная пластина D.90x16 1.4821 | 386
6009393 | Опорная пластина D.146x28 1.4034 | 527
6009394 | Опорная пластина D.110x18 1.4821 | 398
6009395 | Опорная пластина D.78x12 1.4821 | 211
6009397 | Опорная пластина D.240x55 1.4034 | 3519
6009398 | Опорная пластина D.305x55 1.4034 | 4069
6009399 | Шайба D.20/10,3x4 A4 55.16313 | 10
6009402 | Щелевое кольцо D.95x14 55.1157 1.4301 | 288
6009403 | Щелевое кольцо D.328x30 55.1108 Rg | 339
6009405 | Щелевое кольцо D.302x30 55.1659 Rg | 337
6009407 | Щелевое кольцо D.205x20 55.1468 1.4580 r | 340
6009409 | Щелевое кольцо D.205x20 55.1468 1.4580 | 419
6009411 | Шайба D.80/22x26 PVC 54.17973 | 181
6009412 | Шайба D.39/9x10 1.4401 55.17259 | 43
6009413 | Шайба D.39/9x10 1.4122 55.17259 | 27
6009414 | Шайба D.33,95/9x10 1.4404 55.16394 | 40
6009415 | Шайба D.33,95/9x10 1.4021 55.16394 | 27
6009416 | Щелевое кольцо D.230x20 54.1023/1 1.4580 | 530
6009417 | Дистанционное кольцо D.120/110x5 S.3665 | 121
6009418 | Шайба D.30/16,5x5 A4 54.18247 | 134
6009419 | Шайба D.75,5/22x26 PVC 54.17973 | 159
6009420 | Шайба D.83/22x26 PVC 54.17973 | 181
6009443 | Дистанционное кольцо D.70/53x5 54.18276 | 292
6009444 | Дистанционное кольцо D.100/82x10 54.1826 | 228
6009445 | Дистанционное кольцо D.152/80x28 53.1429 | 542
6009446 | Ходовое кольцо D.120/56x14 54.3123/3 T94 | 199
6009447 | Ходовое кольцо 53.1398 St | 706
6009450 | Опорная пластина D.120x16 1.4821 | 546
6009453 | Упорное кольцо D.35,9/30x18 55.11048 Ms | 19
6009459 | Упорное кольцо D.25,9/20x17 55.2192 Ms | 47
6009460 | Упорное кольцо D.58/38x32,05 54.1294 GG | 267
6009465 | Щелевое кольцо D.100x11 55.8704 Rg | 50
6009467 | Щелевое кольцо D.165x20 55.8596 1.4580 | 212
6009470 | Щелевое кольцо D.43x4,5 55.8891 Rg | 128
6009471 | Щелевое кольцо D.43x4,5 55.8891 GG | 31
6009472 | Щелевое кольцо D.165x20 55.8851 Rg | 197
6009473 | Щелевое кольцо D.110x12 55.8705 1.4580 | 194
6009474 | Щелевое кольцо D.110x12 55.8705 Rg | 90
6009475 | Щелевое кольцо D.142x16 55.8479 1.4580 | 215
6009478 | Щелевое кольцо D.160x15 55.7848 Rg | 323
6009479 | Щелевое кольцо D.142x14 55.7649 1.4580 | 241
6009483 | Щелевое кольцо D.60x6,5 55.8157 1.4580 | 123
6009485 | Щелевое кольцо D.92x9 55.7926 1.4580 | 162
6009486 | Щелевое кольцо D.100x14 55.8892 Rg | 102
6009488 | Щелевое кольцо D.205x25 54.9575 1.4580 | 476
6009491 | Щелевое кольцо D.220x25 54.9574 1.4580 | 542
6009492 | Щелевое кольцо D.370x36 55.9737 Rg | 658
6009494 | Щелевое кольцо D.265x25 55.9731 Rg | 389
6009496 | Щелевое кольцо D.175x17 55.9617 1.4580 | 183
6009500 | Щелевое кольцо D.67x7 55.8907 1.4580 | 51
6009501 | Щелевое кольцо D.67x7 55.8907 Rg | 19
6009503 | Щелевое кольцо D.80x10 55.9455 Rg | 98
6009505 | Щелевое кольцо D.245x25 55.9320 Rg | 401
6009507 | Щелевое кольцо D.75x7 55.9063 1.4571 | 34
6009508 | Щелевое кольцо D.410x30 55.3927 1.4580 | 1052
6009509 | Щелевое кольцо D.360x35 55.3732 1.4580 | 1530
6009511 | Щелевое кольцо D.160x25 55.3387 1.4301 | 341
6009512 | Щелевое кольцо D.195x44 55.3278 Rg | 269
6009514 | Щелевое кольцо D.165x16 55.5817 Rg | 207
6009515 | Щелевое кольцо D.132x8 55.5649 Rg | 206
6009516 | Щелевое кольцо D.195x44 55.4575 Rg | 230
6009517 | Щелевое кольцо D.150x14 55.3958 Rg | 180
6009519 | Щелевое кольцо D.145x23 55.2197 1.4581 | 209
6009520 | Щелевое кольцо D.145x23 55.2197 GGG | 171
6009521 | Щелевое кольцо D.70x6 55.2072 Rg | 72
6009523 | Щелевое кольцо D.282x35 55.1660 Rg | 356
6009524 | Щелевое кольцо D.118x11 55.3163 Rg | 133
6009525 | Щелевое кольцо D.138x20 54.2966 1.4470 | 341
6009527 | Щелевое кольцо D.85x12 54.2851 1.4571 | 171
6009529 | Щелевое кольцо D.110x10 55.5959 Rg | 135
6009530 | Щелевое кольцо D.310x35 54.7453 1.4580 | 704
6009531 | Щелевое кольцо D.310x35 54.7453 1.4122 | 560
6009534 | Щелевое кольцо D.185x18 54.6969 1.4580 | 261
6009536 | Щелевое кольцо D.282x35 55.7454 1.4580 | 784
6009537 | Щелевое кольцо D.282x35 55.7454 1.4122 | 451
6009543 | Щелевое кольцо D.265x30 54.6657 1.4580 | 704
6009546 | Щелевое кольцо D.175x20 55.6968 Rg | 164
6009547 | Щелевое кольцо D.205x30 55.6906 Rg | 258
6009548 | Щелевое кольцо D.170x25 55.6905 Rg | 171
6009550 | Щелевое кольцо D.290x30 54.6658 1.4580 | 781
6009552 | Гильза вала D.38/25 55.10558 1.4021 | 746
6009553 | Гильза вала D.38/25 55.10557 1.4122 | 285
6009554 | Гильза вала D.38/25 55.10557 1.4021 | 285
6009555 | Гильза вала D.60/45 55.10331 1.4021 | 395
6009556 | Оконечная гильза D.34,96/25 55.10234/4 1 | 272
6009557 | Гильза вала D.89,5/75 55.11507 1.4122 | 561
6009558 | Гильза вала D.35/25 55.11334/1 1.4122 | 155
6009559 | Гильза вала D.35/25 55.11334 1.4122 | 197
6009560 | Гильза вала D.30/25 55.10860 1.4122 | 174
6009561 | Гильза вала D.38/25 55.10558 1.4122 | 233
6009562 | Оконечная гильза D.34/25 55.10234/3 1.44 | 484
6009563 | Оконечная гильза D.35/25 55.10234/1 1.44 | 243
6009564 | Оконечная гильза D.35/25 55.10234/1 1.41 | 103
6009565 | Оконечная гильза D.35/25 55.10234/1 1.40 | 69
6009566 | Оконечная гильза D.34/25 55.10234 1.4122 | 260
6009567 | Оконечная гильза D.34/25 55.10234 1.4021 | 243
6009568 | Оконечная гильза D.34/25 55.10234/3 1.41 | 475
6009569 | Оконечная гильза D.34/25 55.10234/3 1.40 | 323
6009570 | Оконечная гильза D.34/25 55.10234/2 1.44 | 349
6009571 | Оконечная гильза D.34/25 55.10234/2 1.41 | 317
6009572 | Оконечная гильза D.34/25 55.10234/2 1.40 | 301
6009573 | Гильза вала D.90,3/74,7 11507/2 1.4122 | 343
6009574 | Гильза вала D.48/35 55.13956 1.4021 | 240
6009575 | Гильза вала D.84/55 55.13810/1 1.4021 | 228
6009576 | Гильза вала D.58/25 55.13354/1 1.4021 | 493
6009577 | Гильза вала D.58/25 55.13354 1.4122 | 526
6009578 | Гильза вала D.58/25 55.13354 1.4021 | 514
6009579 | Гильза вала D.40/28 55.14010 1.4401 | 388
6009580 | Гильза вала D.40/28 55.14010 1.4021 | 232
6009581 | Гильза вала D.60/28 55.13999 1.4401 | 335
6009582 | Гильза вала D.60/28 55.13999 1.4021 | 154
6009583 | Гильза вала D.48/35 55.13956 1.4401 | 385
6009584 | Гильза вала D.69/55 55.12600 1.4122 | 363
6009585 | Гильза вала D.54,9/42 55.11779 1.4122 | 377
6009586 | Гильза вала D.54,9/42 55.11779 1.4021 | 368
6009587 | Гильза вала D.60/42 55.11778 1.4122 | 75
6009588 | Гильза вала D.60/35 55.11777/1 1.4021 | 371
6009589 | Гильза вала D.56/35 55.11777 1.4122 | 271
6009590 | Гильза вала D.69/55 55.12600 1.4021 | 373
6009591 | Гильза вала D.110,15/94,6 12554/2 1.4122 | 651
6009592 | Гильза вала D.110,5/95 55.12554 St | 405
6009593 | Гильза вала D.120,4/104,6 12397/1 1.4122 | 675
6009594 | Гильза вала D.54,9/42 55.11779/1 1.4122 | 350
6009595 | Гильза вала D.36/23 55.3066 1.4401 | 346
6009596 | Гильза вала D.42/29 55.3023 1.4401 | 222
6009597 | Оконечная гильза D.28/20 55.2021 1.4401 | 422
6009598 | Оконечная гильза D.28/20 55.2021 1.4122 | 179
6009599 | Оконечная гильза D.28/20 55.2021 1.4021 | 180
6009600 | Гильза вала D.25/18 55.5787 1.4401 | 328
6009601 | Гильза вала D.25/18 55.5787 1.4021 | 297
6009602 | Гильза вала D.80/60 55.4997/1 1.4021 | 498
6009603 | Гильза вала D.80/60 55.3911/1 1.4401 | 902
6009604 | Гильза вала D.80/60 55.3911/1 1.4021 | 530
6009605 | Гильза вала D.69,8/55 55.1384/3 1.4122 | 932
6009606 | Уплотнительная гильза 54.16776 1.4021 | 902
6009608 | Втулка D.85/80x20 55.10089 1.4021 | 207
6009609 | Втулка D.70/65x18 55.10082 1.4021 | 181
6009610 | Втулка D.35/25,05x22 55.1644 1.4571 | 201
6009611 | Гильза вала D.69,8/55 55.1384/2 1.4021 | 909
6009612 | Гильза вала D.69,87/55 55.1384 1.4122 | 442
6009613 | Гильза вала D.69,87/55 55.1384 1.4021 | 689
6009614 | Гильза вала D.60/50 55.1313 1.4021 | 419
6009615 | Уплотнительная гильза 54.18362 1.4021 | 924
6009616 | Гильза вала D.60/45 55.5909 1.4021 | 403
6009617 | Гильза вала D.25/18 55.8158 1.4401 | 477
6009618 | Гильза вала D.25/18 55.8158 1.4021 | 186
6009622 | Гильза вала D.70/55 55.10048/2 1.4021 | 492
6009623 | Гильза вала D.25/18 55.8586 1.4401 | 169
6009624 | Гильза вала D.25/18 55.8586 1.4021 | 142
6009625 | Гильза вала D.25/18 55.8170 1.4401 | 501
6009626 | Гильза вала D.24,5/18 55.8158/2 1.4021 | 393
6009627 | Гильза вала D.54,9/42 55.6809 1.4401 | 359
6009629 | Гильза вала D.80/60 55.6644 1.4021 | 534
6009630 | Гильза вала D.60/45 55.6625 Rg | 117
6009631 | Скользящая втулка D.90/80x115 1.4122 | 615
6009632 | Гильза вала D.80/60 55.6351 1.4021 | 518
6009635 | Гильза вала D.70/55 55.6731 1.4122 | 353
6009636 | Гильза вала D.70/55 55.6731 1.4021 | 355
6009637 | Гильза вала D.70/60 55.6709 1.4122 | 516
6009638 | Гильза вала D.63/35 55.14054 1.4021 | 365
6009639 | Дистанционная гильза D.55/42 55.2934/1 1 | 401
6009640 | Дистанционная гильза D.25/18 55.2922 1.4 | 402
6009641 | Дистанционная гильза D.25/18 55.2922 1.4 | 335
6009642 | Дистанционная гильза D.25/18 55.2922 1.4 | 335
6009643 | Дистанционная гильза D.24,8/15 55.2071 1 | 98
6009644 | Дистанционная гильза D.47,8/35 55.3144/3 | 253
6009645 | Дистанционная гильза D.48/35 55.3144/2 1 | 481
6009646 | Дистанционная гильза D.48/35 55.3144/2 1 | 219
6009647 | Дистанционная гильза D.55/48 55.2934/2 1 | 729
6009648 | Дистанционная гильза D.55/42 55.2934/1 1 | 554
6009649 | Дистанционная гильза D.64,9/52 55.1459/1 | 517
6009650 | Гильза вала D.55,2/44,8 54.15878 1.4122 | 140
6009651 | Гильза вала D.72,2/60,8 17995/1 1.4122 | 253
6009652 | Гильза вала D.120/95x30 54.17434 1.4021 | 171
6009653 | Гильза вала D.60,2/49,8 55.17121 1.4122 | 153
6009654 | Гильза вала D.60,2/49,8 55.17120 1.4122 | 173
6009655 | Дистанционная гильза D.64,9/50 55.1459 1 | 598
6009656 | Дистанционная гильза D.64,9/50 55.1459 1 | 429
6009658 | Гильза вала D.40/30 54.18606 1.4122 | 219
6009659 | Гильза вала D.40/30 54.18606 1.4401 | 209
6009660 | Дистанционная гильза D.47,8/35 55.3144/3 | 484
6009661 | Дистанционная гильза D.55/42 55.6805 1.4 | 454
6009662 | Дистанционная гильза D.55/42 55.6805 1.4 | 374
6009663 | Дистанционная гильза D.30/15 55.5788 1.4 | 201
6009664 | Дистанционная гильза D.34,8/25 55.5767 G | 175
6009665 | Дистанционная гильза D.30/18 55.5721 1.4 | 213
6009666 | Дистанционная гильза D.60/42 55.6806 1.4 | 551
6009667 | Дистанционная гильза D.60/42 55.6806 1.4 | 265
6009668 | Дистанционная гильза D.59,5/48 55.6805/2 | 392
6009669 | Дистанционная гильза D.55/42 55.6805/1 1 | 306
6009670 | Дистанционная гильза D.55/42 55.6805/1 1 | 244
6009671 | Дистанционная гильза D.30/18 55.5663 1.4 | 202
6009672 | Дистанционная гильза D.47,75/35 55.3161/ | 187
6009673 | Дистанционная гильза D.47,8/35 55.3161/1 | 280
6009674 | Дистанционная гильза D.47,8/35 55.3161/1 | 151
6009675 | Дистанционная гильза D.47,75/35 55.3144/ | 491
6009676 | Дистанционная гильза D.47,75/35 55.3144/ | 347
6009677 | Дистанционная гильза D.75/60 55.3921/1 1 | 386
6009679 | Дистанционная гильза D.45/35 55.3161/3 1 | 299
6009680 | Дистанционная гильза D.45/35 55.3161/3 1 | 202
6009681 | Дистанционная гильза D.47,75/35 55.3161/ | 310
6009682 | Гильза вала D.54,5/45 55.15992 St | 822
6009683 | Оконечная гильза D.35,42/20 55.15835 1.4 | 181
6009684 | Оконечная гильза D.55/45 55.15250 1.4401 | 259
6009685 | Оконечная гильза D.55/45 55.15250 1.4021 | 224
6009686 | Гильза вала U D.69/55 55.14936 1.4401 | 305
6009687 | Гильза вала D.40/28 55.16623 1.4021 | 213
6009688 | Гильза вала D.35/25 54.16410/1 1.4122 | 129
6009689 | Гильза вала D.35/25 54.16410 1.4401 | 111
6009690 | Гильза вала D.35/25 54.16410 1.4122 | 58
6009691 | Гильза вала D.90/60 54.16132 1.4401 | 843
6009692 | Гильза вала U D.69/55 55.14936 1.4021 | 202
6009695 | Уплотнительная гильза 54.14300 Gbz | 373
6009696 | Гильза вала D.63/32 55.14123 1.4401 | 571
6009697 | Гильза вала D.63/35 55.14111 1.4021 | 413
6009698 | Гильза вала O D.90,3/55 55.14935 1.4401 | 1153
6009699 | Гильза вала O D.90,3/55 55.14935 1.4021 | 777
6009700 | Гильза вала D.72/45 55.14877 1.4401 | 607
6009701 | Гильза вала D.91/55 54.14360/1 1.4401 | 944
6009702 | Гильза вала D.91/55 54.14360/1 1.4021 | 641
6009703 | Гильза вала D.40/28 55.16623 1.4401 | 346
6009704 | Оконечная гильза D.40/30 55.16817 1.4122 | 89
6009705 | Гильза вала D.40/30 55.16751/1 1.4021 | 48
6009706 | Гильза вала D.40/30 55.16751 1.4021 | 137
6009707 | Дистанционная гильза D.40/30 55.16750/1 | 104
6009708 | Дистанционная гильза D.40/30 55.16750 1. | 176
6009709 | Гильза вала D.50,2/43,8 55.17091 1.4122 | 127
6009710 | Гильза вала D.50,2/43,8 55.17090 1.4122 | 101
6009711 | Гильза вала D.40/30 55.16856 1.4021 | 138
6009712 | Оконечная гильза D.40/30 55.16817/1 1.41 | 215
6009713 | Оконечная гильза D.40/30 55.16817/1 1.44 | 280
6009714 | Оконечная гильза D.40/30 16749 1.4021 | 99
6009715 | Гильза вала D.45/32 54.16635 1.4021 | 193
6009716 | Гильза вала D.45/32 54.16629 1.4021 | 175
6009717 | Гильза вала D.40/28 55.16623/31.4021 | 280
6009718 | Гильза вала D.40/28 55.16623/1 1.4401 | 292
6009719 | Гильза вала D.40/28 55.16623/1 1.4021 | 194
6009720 | Гильза вала D.45/35 54.16655 1.4401 | 260
6009721 | Гильза вала D.45/35 54.16655 1.4021 | 148
6009722 | Гильза вала D.45/35 54.16654 1.4401 | 371
6009723 | Гильза вала D.45/35 54.16654 1.4021 | 232
6009724 | Гильза вала D.45/32 54.16635 1.4401 | 218
6009725 | Зажимное кольцо нижнее D.124,8/80x10 54. | 180
6009730 | Зажимное кольцо верхнее D217,3/110x23 53 | 424
6009731 | Зажимное кольцо верхнее D.217,3/110x23 5 | 279
6009732 | Зажимное кольцо D.19/12x4 55.8307 1.4021 | 49
6009733 | Зажимное кольцо верхнее D.124,8/62x10 54 | 183
6009734 | Зажимное кольцо нижнее D.124,8/80x10 54. | 183
6009735 | Зажимное кольцо D.33/25x6 55.7601 1.4122 | 116
6009736 | Зажимное кольцо верхнее D.255,8/135x20 5 | 383
6009737 | Зажимное кольцо нижнее D.256,3/160x21 53 | 589
6009738 | Зажимное кольцо нижнее D.256,3/160x21 53 | 301
6009739 | Зажимное кольцо D.164/126x20 54.5872/1 9 | 516
6009741 | Зажимное кольцо верхнее D.229,8/120x20 5 | 900
6009742 | Зажимное кольцо верхнее D.229,8/120x20 5 | 356
6009743 | Зажимное кольцо нижнее D.231,1/135x20 53 | 861
6009744 | Зажимное кольцо нижнее D.231,1/135x20 53 | 342
6009745 | Зажимное кольцо верхнее D.255,8/135x20 5 | 618
6009746 | Зажимное кольцо нижнее D.217,3/145x16 53 | 567
6009748 | Зажимное кольцо D.55/40x10 54.18536 1.44 | 175
6009749 | Зажимное кольцо D.35/26x4 55.17174 1.412 | 282
6009750 | Зажимное кольцо D.24/17x4 55.15843 1.412 | 159
6009751 | Зажимное кольцо D.67/52x12 55.14587 1.44 | 281
6009757 | Зажимное кольцо D.67/52x12 55.14587 1.40 | 137
6009761 | Зажимное кольцо нижнее D217,3/145x16 53. | 255
6009762 | Зажимное кольцо нижнее D217,3/145x16 53. | 366
6009764 | Зажимное кольцо верхнее D.169,7/88x22 53 | 118
6009766 | Зажимное кольцо нижнее D.169,7/110x15 53 | 120
6009768 | Дистанционное кольцо D.28/20x2,2 55.1536 | 161
6009769 | Дистанционное кольцо D.70/55x15 55.15019 | 205
6009770 | Дистанционное кольцо D.70/55x15 55.15019 | 128
6009771 | Дистанционное кольцо D.66/50x12 55.15002 | 191
6009772 | Дистанционное кольцо D.66/50x12 55.15002 | 141
6009774 | Дистанционное кольцо D.26/18x1 55.15424 | 51
6009775 | Дистанционное кольцо D.28/20x1 55.15360 | 146
6009776 | Дистанционное кольцо D.28/20x2,2 55.1536 | 159
6009777 | Дистанционное кольцо D.28/20x2,2 55.1536 | 162
6009780 | Дистанционное кольцо D.35/25x5 55.13290 | 105
6009783 | Дистанционное кольцо D.55/40x17 55.12884 | 169
6009786 | Дистанционное кольцо D.20/9x15 55.14446 | 61
6009787 | Дистанционное кольцо D.125/100,1x18 55.1 | 215
6009788 | Дистанционное кольцо D.125/105,1x18 55.1 | 192
6009789 | Дистанционное кольцо D.55/35x28 55.15528 | 214
6009791 | Зажимное кольцо D.182/150,1x21 53.2291 G | 198
6009792 | Зажимное кольцо D.135/116,1x13 54.2188 G | 205
6009793 | Зажимное кольцо D.55/45x10 55.1457 1.440 | 201
6009794 | Зажимное кольцо D.55/45x10 55.1457 1.402 | 180
6009796 | Зажимное кольцо U D.124,8/80x10 54.3321 | 187
6009799 | Зажимное кольцо D.27/19x3 55.3056 1.4401 | 56
6009800 | Дистанционное кольцо D.70/45x10 54.18430 | 204
6009801 | Дистанционное кольцо D.48/35x20 55.16350 | 279
6009802 | Дистанционное кольцо D.48/35x20 55.16350 | 146
6009803 | Дистанционное кольцо D.116/70x10 54.1605 | 357
6009806 | Дистанционное кольцо D.71,8/60x6,5 54.17 | 33
6009807 | Дистанционное кольцо D.140/105,3x20 54.1 | 198
6009808 | Дистанционное кольцо D.130/95,3x20 54.17 | 143
6009809 | Дистанционное кольцо D.130/95,3x15 54.17 | 142
6009810 | Дистанционное кольцо D.150/142x6 54.1650 | 118
6009834 | Регулировочная шайба 140 16 15068 VN05 1 | 315
6009835 | Регулировочная шайба 140 10 15068 VN03 1 | 315
6009836 | Регулировочная шайба 140 12 15068 VN00 1 | 315
6009837 | Регулировочная шайба 94 54.14717 VNZ0 1. | 86
6009838 | Регулировочная шайба 94 18 14717 VN06 1. | 171
6009839 | Втулка D.35h8/25,05H7x22 55.1644 1.4021 | 29
6009841 | Регулировочная шайба 140 53.15819 VNZ0 1 | 278
6009842 | Регулировочная шайба 140 8 15819 VN00 1. | 431
6009843 | Регулировочная шайба 140 15068 VNZ0 1.40 | 233
6009844 | Регулировочная шайба 94 16 14717 VN05 1. | 179
6009850 | Регулировочная шайба 94 14 14717 VN04 1. | 179
6009851 | Регулировочная шайба 94 10 14717 VN03 1. | 179
6009852 | Регулировочная шайба 94 8 14717 VN02 1.4 | 179
6009853 | Регулировочная шайба 94 6 14717 VN01 1.4 | 179
6009854 | Регулировочная шайба 94 12 14717 VN00 1. | 179
6009985 | Ротор D.61,4x206,5 2/6 1.4021 | 202
6009986 | Ротор D.69,4x206,5 4/6 1.4021 | 360
6009987 | Ротор D.69,4x237,5 2+4/9 1.4021 | 181
6009988 | Ротор D.61,4x243,5 2/9 1.4021 | 403
6009989 | Ротор D.89,3x371 2/15 1.4021 | 356
6009990 | Ротор D.69,4x267 2/9 1.4021 | 164
6009991 | Ротор D.169x731 4/32 1.4021 | 2453
6009992 | Ротор D.169x651 4/24 1.4021 | 2324
6009993 | Ротор D.179,2x731 6/32 1.4021 | 2582
6009994 | Ротор D.179,2x651 6/24 1.4021 | 2453
6009995 | Ротор D.89x306 2/8 1.4021 | 348
6010001 | Ротор D.61,2x178 2/4 1.4021 | 292
6010002 | Ротор D.61,4x225 2/9 1.4021 | 129
6010006 | Ротор D.61,4x189 2/6 1.4021 | 106
6010007 | Ротор D.124,3x490 4/17 1.4021 | 787
6010008 | Ротор D.124,3x445 4/12 1.4021 | 757
6010009 | Ротор D.124,3x410 4/9 1.4021 | 1688
6010010 | Ротор D.102,3x336 4/12 1.4462 | 1355
6010011 | Ротор D.102,3x336 4/12 1.4021 | 543
6010012 | Ротор D.134,4x445 6/12 1.4021 | 1211
6010013 | Ротор D.109,2x540 2/22 1.4021 | 968
6010014 | Ротор D.109,2x490 2/17 1.4021 | 978
6010015 | Ротор D.124,3x590 4/27 1.4021 | 1018
6010016 | Ротор D.124,3x540 4/22 1.4021 | 896
6010017 | Ротор D.102,3x336 4/8 1.4462 | 1626
6010020 | Ротор D.114,3x350 6/16 1.4021 | 670
6010021 | Ротор D.102,3x350 4/16 1.4021 | 620
6010022 | Ротор D.61,4x169 2/6 1.4021 | 297
6010023 | Ротор D.102,3x336 4/8 1.4021 | 1108
6010024 | Ротор D.114,3x336 6/12 1.4021 | 678
6010025 | Ротор D.114,3x336 6+8/8 1.4021 | 1490
6010026 | Ротор D.69,4x189 4/6 1.4021 | 167
6010027 | Ротор D.124,3x564 4/27 1.4021 | 1537
6010072 | Статор U156-4/120 St V | 16499
6010073 | Статор U156-4/110 St V | 15953
6010074 | Статор U156-4/84 St V | 13105
6010075 | Статор U156-4/74 St V | 14166
6010076 | Статор U92-2/81 St V | 2990
6010077 | Статор U92-2/70 St V | 3598
6010078 | Статор U92-2/60 St V | 3146
6010079 | Статор U92-2/50 St V | 2830
6010080 | Статор U210-4/80 St V | 26096
6010081 | Статор U212-4/110 St V | 38793
6010082 | Статор U122,123-2/81 Gbz V | 10694
6010083 | Статор U122,123-2/66 Gbz V | 9174
6010084 | Статор U122,123-2/56 Gbz V | 6666
6010087 | Статор U174/U176-2/120 St V | 21119
6010088 | Статор U173/U175-2/90 St V | 17788
6010090 | Статор U122,123-4/66 St V | 5050
6010091 | Статор U122,123-2/56 St V | 4812
6010092 | Статор U92-2/100 St V | 4581
6010093 | Статор NU12.-4+6/120 St V | 10773
6010094 | Статор NU12.-4+6/110 St V | 9798
6010095 | Статор NU12.-4+6/100 St V | 10724
6010096 | Статор NU12.-4+6/90 St V | 8505
6010097 | Статор NU12.-4+6/75 St V | 8203
6010098 | Статор NU12.-2/100 St V | 10349
6010099 | Статор NU12.-2/90 St V | 9327
6010100 | Статор NU12.-2/75 St V | 8867
6010101 | Статор NU12.-2/65 St V | 7697
6010102 | Статор NU12.-4+6/54,55 St V | 6234
6010103 | Статор NU12.-4+6/65 St V | 8399
6010104 | Статор U92-2/100 Gbz V | 13409
6010105 | Статор U92-2/81 Gbz V | 11622
6010106 | Статор U92-2/70 Gbz V | 10083
6010107 | Статор U92-2/60 Gbz V | 9215
6010108 | Статор U92-2/50 Gbz V | 9217
6010114 | Крышка подшипника D.180H8 51.15661/2 GG | 789
6010115 | Крышка подшипника D.180H8 51.15661/2 GG | 699
6010116 | Крышка подшипника D.170H7 52.15036 GG | 206
6010117 | Крышка подшипника D.170H7 52.15036 GG | 179
6010121 | Крышка подшипника D.58H7 52.17702 Al | 319
6010122 | Крышка подшипника D.35H7 53.17239 GG | 36.05
6010123 | Крышка подшипника D.140H8 52.15735/1 GG | 669
6010125 | Крышка подшипника D.120J6 53.12932/1 GG | 95
6010126 | Крышка подшипника D.85H8/100J6 53.11841/ | 96
6010127 | Крышка подшипника D.85H8/100J6 53.11841/ | 228
6010128 | Крышка подшипника D.72H7 53.11751 GG | 285
6010136 | Корпус ступени D.398 51.2340 GG | 1742
6010139 | Трубка охлаждения D.28x600 55.12922 VN03 | 148
6010140 | Трубка охлаждения D.22x495 55.12595 VN05 | 118
6010143 | Корпус ступени D.216 52.17716 Al | 206
6010144 | Корпус ступени D.398 51.17429 GG | 1333
6010145 | Направляющий аппарат D.565/185x38 51.16 | 1311
6010146 | Трубка охлаждения D.22x445 55.12595 1.45 | 58
6010147 | Трубка охлаждения D.22x312 55.3121 VN01 | 114
6010148 | Трубка охлаждения D.28x600 55.2682 VN03 | 66
6010149 | Трубка охлаждения D.28x520 55.2682 VN02 | 69
6010152 | Трубка охлаждения D.22x395 55.12595 1.45 | 85
6010153 | Трубка охлаждения D.22x492 55.3121 VN05 | 41
6010154 | Трубка охлаждения D.22x442 55.3121 VN04 | 41
6010155 | Трубка охлаждения D.22x392 55.3121 VN03 | 41
6010156 | Трубка охлаждения D.22x347 55.3121 VN02 | 41
6010157 | Статор NU12.-2/110 St V | 11120
6010158 | Статор NU901-2/50 Gbz H+V | 10118
6010159 | Статор M156-4/45 Gbz V | 16522
6010160 | Статор M9-2/60 Gbz V | 9238
6010161 | Статор M9-2/50 Gbz V | 8404
6010162 | Статор NU90.-4+6/90 St+1.4301 | 11287
6010163 | Статор NU91.-2/60 St+A2 | 5658
6010164 | Статор NU91.-2/50 St+A2 | 5437
6010165 | Статор M9-2/100 St V | 7754
6010166 | Статор M9-2/50 St V | 6605
6010167 | Статор NU901-2/75 Gbz H+V | 12324
6010168 | Статор NU90.-4+6/75 St+1.4301 | 8999
6010169 | Статор NU90.-2/90 1.4571+1.4571 | 7512
6010170 | Статор NU90.-2/90 St+1.4301 | 5763
6010171 | Статор NU90.-2/75 St+1.4571+1.4571 | 6587
6010172 | Статор NU90.-2/75 St+1.4301 | 5258
6010173 | Статор NU90.-2/60 1.4571+1.4571 | 4858
6010174 | Статор NU90.-4+6/60 St+1.4301 | 8076
6010175 | Статор NU90.-4+6/50 1.4571+1.4571 | 8141
6010176 | Статор NU90.-4+6/50 St+1.4301 | 7033
6010177 | Статор NU90.-2/100 1.4571+1.4571 | 8868
6010178 | Статор NU90.-2/100 St+1.4301 | 7292
6010179 | Статор NU91.-2/75 St+A2 | 7251
6010180 | Уплотнение кабеля PG21 1536/3 VNA2 1.402 | 273
6010181 | Уплотнение кабеля PG16 1536/3 VNA1 1.440 | 235
6010182 | Уплотнение кабеля PG16 1536/3 VNA1 1.402 | 210
6010183 | Уплотнение кабеля PG42 1536/2 VNA5 1.440 | 281
6010184 | Уплотнение кабеля PG36 1536/2 VNA4 1.440 | 199
6010185 | Фланец уплотнения D.61H7/56 54.14055 Gbz | 428
6010186 | Уплотнение кабеля PG21 1536 VN02 1.4401 | 257
6010187 | Уплотнение кабеля PG21 1536 VN02 1.4021 | 209
6010188 | Уплотнение кабеля PG16 1536 VN01 1.4021 | 144
6010189 | Уплотнение кабеля PG21 1536/3 VNA2 1.440 | 353
6010191 | Уплотнение кабеля PG21 1536/1 VNA2 1.402 | 244
6010192 | Уплотнение кабеля PG16 1536/1 VNA1 1.402 | 193
6010193 | Защитная шайба D.182 54.18083 MVL-UE | 64
6010194 | Статор NU91.-2/100 St+A2 | 6986
6010195 | Статор NU91.-2/90 St+A2 | 7594
6010196 | Уплотнение кабеля PG29 1536/2 VNA3 1.440 | 139
6010198 | Уплотнение кабеля PG21 1536/2 VNA2 1.440 | 123
6010200 | Уплотнение кабеля PG16 1536/2 VNA1 1.440 | 107
6010201 | Статор NU12.-2/90 Gbz V | 18463
6010202 | Статор NU12.-4+6/54,55 Gbz V | 12926
6010203 | Статор NU12.-4+6/120 Gbz V | 19233
6010204 | Статор NU12.-4+6/110 Gbz V | 17598
6010205 | Статор NU12.-4+6/100 Gbz V | 18399
6010208 | Статор NU12.-2/120 Gbz V | 22188
6010209 | Статор NU12.-2/110 Gbz V | 18849
6010210 | Статор NU12.-2/100 Gbz V | 19921
6010211 | Статор NU12.-4+6/90 Gbz V | 16955
6010212 | Статор NU60.-2/40 St+A2 G 400/690 | 2218
6010213 | Статор NU60.-2/32 St+A2 G 400/690 | 1825
6010215 | Статор NU60.-2/24 St+A2 G 230/400 | 1618
6010216 | Статор NU12.-2/120 St V | 13490
6010217 | Статор NU12.-4+6/75 Gbz V | 15595
6010218 | Статор NU12.-4+6/65 Gbz V | 13155
6010219 | Статор NU60.-2/61 St+A2 G 400/690 | 2769
6010220 | Статор NU60.-2/51 St+A2 G 400/690 | 2484
6010221 | Статор 15150/1 2/51 St+A2 H+V g 380/660 | 2419
6010222 | Статор NU80-2/40 St+A2 H+V | 1743
6010223 | Статор NU90.-2/50 St+A2 G 400/690 | 8339
6010224 | Статор NU80.-2/60 St+A2 G 400/690 | 4621
6010225 | Статор NU80.-2/55 St+A2 G 400/690 | 4470
6010226 | Статор NU80.-2/45 St+A2 G 400/690 | 3995
6010227 | Статор NU80.-2/40 St+A2 G 400/690 | 3909
6010228 | Статор NU90.-2/60 St+1.4301 | 3399
6010229 | Статор NU90.-2/50 1.4571+1.4571 | 5121
6010230 | Статор NU90.-2/50 St+1.4301 | 3633
6010231 | Статор NU90.-2/90 St+A2 G 400/690 | 10820
6010232 | Статор NU90.-2/60 St+A2 G 400/690 | 8038
6010233 | Статор NU80.-2/35 St+A2 G 400/690 | 3611
6010234 | Статор NU80-2/68 St+A2 V | 3399
6010235 | Статор NU80-2/60 St+A4 H+V | 2628
6010236 | Статор NU80-2/60 St+A2 H+V | 2190
6010237 | Статор NU80-2/55 St+A2 H+V | 2088
6010238 | Статор NU80-2/45 St+A2 H+V | 1794
6010239 | Статор NU80.-2/28 St+A2 G 400/690 | 3563
6010240 | Статор NU80-2/87 St+A4 V | 4631
6010241 | Статор NU80-2/87 St+A2 V | 3450
6010242 | Статор NU80-2/75 St+A2 V | 3799
6010243 | Статор NU80-2/68 St+A4 V | 4121
6010244 | Ротор D.134,4x490 6/17 1.4021 | 1117
6010245 | Ротор D.158x1564 4+6/65 1.4462+g H2 | 9161
6010248 | Ротор D.133x2114 2/120 1.4462+g H2 | 13544
6010249 | Ротор D.133x2014 2/110 1.4462+g H2 | 12789
6010250 | Ротор D.158x2114 4+6/120 1.4462+g H2 | 12648
6010251 | Ротор D.158x2014 4+6/110 1.4462+g H2 | 11983
6010252 | Ротор D.158x1914 4+6/100 1.4462+g H2 | 12330
6010253 | Ротор D.158x1814 4+6/90 1.4462+g H2 | 10736
6010254 | Ротор D.158x1664 4+6/75 1.4462+g H2 | 11771
6010255 | Ротор D.133x1914 2/100 1.4462+g H2 | 11748
6010256 | Ротор D.88,5x905,5 2+4/35 1.4122 | 2642
6010257 | Ротор D.88,5x835,5 2+4/28 1.4122 | 2494
6010258 | Ротор D.88,5x795,5 2+4/24 1.4122 | 2485
6010259 | Ротор D.88,5x755,5 2+4/19,20 1.4462+g | 3009
6010260 | Ротор D.88,5x755,5 2+4/19,20 1.4122 | 2407
6010261 | Ротор D.133x1814 2/90 1.4462+g H2 | 11009
6010262 | Ротор D.133x1664 2/75 1.4462+g H2 | 9238
6010264 | Ротор D.88,5x955,5 2+4/40 1.4462+g | 3367
6010265 | Ротор D.88,5x905,5 2+4/35 1.4462+g | 3208
6010266 | Ротор D.158x1464 4+6/54, 55 1.4462+g H2 | 8124
6010267 | Ротор D.218,5x1880 4/110 1.7131TH H2 | 16400
6010268 | Ротор D.218,5x1980 4/120 1.7131TH H1 | 19433
6010269 | Ротор D.218,5x1880 4/110 1.7131TH H1 | 16565
6010270 | Ротор D.218,5x1620 4/84 1.7131TH H1 | 16428
6010271 | Ротор D.218,5x1520 4/74 1.7131TH H1 | 15590
6010272 | Ротор D.88,5x935 2+4/40 1.4021 | 2369
6010273 | Ротор D.88,5x885 2+4/35 1.4462+g | 2817
6010274 | Ротор D.88,5x885 2+4/35 1.4021 | 2522
6010275 | Ротор D.88,5x815 2+4/28 1.4462+g | 2726
6010276 | Ротор D.88,5x815 2+4/28 1.4021 | 2419
6010277 | Ротор D.70,7x807 2/40 1.4057 | 2168
6010278 | Ротор D.70,7x807 2/40 1.4057 | 2437
6010280 | Ротор D.70,7x727 2/32 1.4057 | 2437
6010281 | Ротор D.70,7x647 2/23,24 1.4462+g | 1733
6010282 | Ротор D.70,7x647 2/23,24 1.4057 | 2437
6010283 | Ротор D.70,7x1007 2/61 1.4462+g | 2437
6010285 | Ротор D.70,7x907 2/51 1.4057 | 2437
6010287 | Ротор D.70,7x807 2/40 1.4462+g | 2168
6010289 | Ротор D.128,5x1171 2/66 St50 | 3699
6010291 | Ротор D.64,2x739 2/45 1.4122 | 1678
6010293 | Ротор D.108,5x1080 2+4/60 1.4462+g | 4378
6010294 | Ротор D.108,5x980 2+4/50 1.4462+g | 4081
6010295 | Ротор D.108,5x1180 2+4/70 St50 | 3752
6010296 | Ротор D.108,5x1080 2+4/60 St50 | 3417
6010297 | Ротор D.108,5x980 2+4/50 St50 | 3151
6010298 | Ротор D.64,2x689 2/40 1.4021 | 1605
6010299 | Ротор D.88,5x513 2/16 1.4021 | 1554
6010304 | Ротор D.64,2x589 2/32 1.4122 | 1483
6010306 | Ротор D.88,5x613 2/24 1.4122 | 1686
6010307 | Ротор D.88,5x573 2/20 1.4122 | 1628
6010308 | Ротор D.88,5x573 2/20 1.4021 | 1598
6010309 | Ротор D.108,5x1180 2+4/70 1.4462+g | 4770
6010310 | Ротор D.88,5x1105,5 2+4/55 1.4021 | 3420
6010311 | Ротор D.88,5x1005,5 2+4/45 1.4122 | 2969
6010312 | Ротор D.88,5x1005,5 2+4/45 1.4021 | 3182
6010315 | Ротор D.88,5x1305,5 2+4/75 1.4021 | 3978
6010316 | Ротор D.88,5x1235,5 2+4/68 1.4122 | 3495
6010317 | Ротор D.88,5x1235,5 2+4/68 1.4021 | 3805
6010318 | Ротор D.88,5x1155,5 2+4/60 1.4021 | 3680
6010319 | Ротор D.88,5x1105,5 2+4/55 1.4122 | 3258
6010321 | Ротор D.247,9x1880 4/80 1.7131TH VER | 21996
6010322 | Ротор D.247,9x2180 4/110 1.7131TH VER | 28003
6010323 | Ротор D.108,5x1480 2+4/100 1.4462+g | 5179
6010324 | Ротор D.108,5x1280 2+4/80, 81 1.4462+g | 4953
6010325 | Ротор D.108,5x1280 2+4/81 St50 | 4694
6010329 | Ротор D.227,6x2254 2/100 1.7131TH | 21711
6010330 | Ротор D.287,9x1970 4/80 1.7131TH | 22482
6010331 | Ротор D.88,5x935 2+4/40 1.4462+g | 3114
6010386 | Ротор D.88,5x1135 2+4/60 1.4021 | 2837
6010387 | Ротор D.88,5x1085 2+4/55 1.4462+g | 3394
6010388 | Ротор D.88,5x1085 2+4/55 1.4021 | 2751
6010389 | Ротор D.88,5x985 2+4/45 1.4462+g | 3606
6010390 | Ротор D.88,5x985 2+4/45 1.4021 | 2450
6010391 | Ротор D.88,2x1405 2+4/87 1.4462+g H | 3978
6010392 | Ротор D.88,2x1285 2+4/75 1.4462+g H | 3753
6010393 | Ротор D.88,5x1215 2+4/68 1.4462+g H | 4082
6010394 | Ротор D.88,5x1215 2+4/68 1.4021 H | 3139
6010395 | Ротор D.88,5x1135 2+4/60 1.4462+g | 3126
6010396 | Ротор D.133,5x1170 4+6/50 1.4057+g H | 5592
6010397 | Ротор D.107,8x1695 2/100 1.4057+g H | 6031
6010398 | Ротор D.108,5x1445 2/75 1.4057+g H | 5312
6010399 | Ротор D.108,5x1295 2/60 1.4462+g H | 5600
6010400 | Ротор D.108,5x1195 2/49, 50 1.4057+g H | 5040
6010401 | Ротор D.107,8x1670 2+4/100,101 4057+g HK | 4987
6010407 | Ротор D.107,8x1570 2+4/90 1.4057+g H K | 4442
6010408 | Ротор D.108,5x1290 2/49, 50 1.4057+g H | 4363
6010409 | Ротор D.178x2106 2/120, 121 1.4057+g H | 18228
6010410 | Ротор D.178x2006 2/110 1.7131TH H | 17364
6010411 | Ротор D.133,5x1670 4+6/100 1.4057+g H | 6194
6010412 | Ротор D.133,5x1270 4+6/58, 60 1.4057+g H | 5094
6010413 | Ротор D.108,5x1420 2+4/75 1.4057+g H K | 4029
6010414 | Ротор D.108,5x1270 2+4/58,60 1.4057+g HK | 3784
6010415 | Ротор D.108,5x1170 2+4/50 1.4057+g H K | 3515
6010416 | Ротор D.218,5x1580 4/55 1.4057+g H | 12438
6010417 | Ротор D.218,5x1480 4/45 1.4462+g H | 11342
6010418 | Ротор D.109,2x472 2/17 1.4021 L | 862
6010419 | Ротор D.238,7x1549 8/60 1.4021 | 9325
6010420 | Ротор D.69,4x308 4/11 1.4401 | 805
6010423 | Ротор D.134,4x472 6/17 1.4021 M | 1540
6010424 | Ротор D.124,3x472 4/17 1.4021 M | 794
6010425 | Ротор D.109,2x472 2/17 1.4021 M | 827
6010426 | Ротор D.134,4x472 6/17 1.4021 L | 1067
6010427 | Ротор D.124,3x472 4/17 1.4021 L | 1500
6010428 | Ротор D.69,4x233 4/6 1.4021 | 183
6010429 | Ротор D.61,4x308 2/11 1.4021 | 322
6010432 | Ротор D.134,4x672 8/27 1.4021 H | 1176
6010433 | Ротор D.134,4x622 6/22 1.4021 H | 1437
6010434 | Ротор D.69,4x308 4/11 1.4021 | 843
6010435 | Ротор D.69,4x344 2/12 1.4401 | 920
6010436 | Ротор D.69,4x344 2/9 1.4401 | 774
6010438 | Ротор D.61,4x308 2/11 4021/4462 g K | 1161
6010440 | Ротор D.238,7x892 6/24 1.4021 | 3952
6010441 | Ротор D.213,2x892 4/33 1.4021 | 4980
6010442 | Ротор D.213,2x892 4/29 1.4021 | 5175
6010443 | Ротор D.213,2x892 4/24 1.4021 | 4921
6010444 | Ротор D.258,8x1454 10/50 1.4021 | 8576
6010445 | Ротор D.238,7x892 8/33 1.4021 | 5788
6010446 | Ротор D.238,7x892 8/29 1.4021 | 5466
6010447 | Ротор D.238,7x892 8/24 1.4021 | 5078
6010448 | Ротор D.238,7x892 6/33 1.4021 | 4864
6010449 | Ротор D.238,7x892 6/29 1.4021 | 4486
6010457 | Ротор D.258,8x892 10/24 1.4021 | 6219
6010458 | Ротор D.149x687 4/29 1.4021 | 1517
6010461 | Ротор D.124,3x672 4/30 1.4021 K | 1500
6010462 | Ротор D.124,3x672 4/27 1.4021 K | 1437
6010463 | Ротор D.124,3x622 4/22 1.4021 K | 1272
6010464 | Ротор D.124,3x527 4/9 1.4021 | 805
6010466 | Ротор D.238,7x1187 8/60 1.4021 | 10511
6010467 | Ротор D.238,7x1092 8/50 1.4021 | 6802
6010468 | Ротор D.134,4x672 6/32 1.4021 K | 1314
6010469 | Ротор D.134,4x672 6/27 1.4021 K | 1174
6010470 | Ротор D.134,4x622 6/22 1.4021 K | 1500
6010472 | Ротор D.189,2x731 8/32 1.4021 | 2713
6010473 | Ротор D.189,2x651 8/24 1.4021 | 2582
6010474 | Ротор D.134,4x590 6/27 1.4021 | 1471
6010475 | Ротор D.134,4x540 6/22 1.4021 | 1142
6010476 | Ротор D.134,4x490 6/17 1.4462 | 1570
6010480 | Ротор D.79,4x344 4/9 1.4021 K | 464
6010481 | Ротор D.69,4x344 2/12 1.4021 | 1013
6010483 | Ротор D.109,2x622 2/17 1.4021 H | 962
6010486 | Ротор D.69,4x344 2/12 1.4021 к-т | 358
6010488 | Ротор D.134,4x622 6/17 1.4021 H | 1167
6010492 | Ротор D.109,2x622 2/22 1.4021 H | 1152
6010504 | Ротор D.213,2x1012 4/42 1.4021 | 5213
6010512 | Ротор D.133,5x537 2/21 1.4021 | 1234
6010516 | Ротор D.79,4x324 4/12 1.4021 K | 484
6010517 | Ротор D.79,4x324 4/9 1.4021 K | 563
6010518 | Ротор D.69,4x379 2/16 1.4021 K | 387
6010519 | Ротор D.69,4x324 2/12 1.4021 K | 295
6010520 | Ротор D.69,4x324 2/9 1.4021 K | 443
6010525 | Ротор D.79,4x379 4/18 1.4021 K | 659
6010526 | Ротор D.268,2x1166 4/36 1.4021 | 6462
6010528 | Ротор D.134,4x594 6/17 1.4021 K | 1295
6010529 | Ротор D.134,4x594 6/12 1.4021 K | 1020
6010531 | Ротор D.124,3x694 4/27 1.4021 K | 1160
6010534 | Ротор D.148,25x1700 2/105 St70 | 9571
6010536 | Ротор D.134,4x694 6/27 1.4021 K | 1266
6010538 | Ротор D.109,2x594 2/17 1.4021 K | 1092
6010539 | Ротор D.323,5x1584 10/50 1.4021 | 12086
6010540 | Ротор D.323,5x1429 10/50 1.4021 | 10661
6010541 | Ротор D.288,3x1166 6/46 1.4462 | 10961
6010542 | Ротор D.288,3x1166 6/46 1.4021 | 7898
6010543 | Ротор D.124,3x594 4/17 1.4021 K | 919
6010544 | Ротор D.124,3x594 4/12 1.4021 K | 930
6010546 | Ротор D.109,2x694 2/27 1.4021 K | 1424
6010554 | Ротор D.61,5x187 4/6 1.4021 | 388
6010555 | Ротор D.238,7x1064 6/42 1.4021 | 4820
6010556 | Ротор D.238,7x1064 8/42 1.4021 | 6283
6010563 | Ротор D.238,7x1012 8/42 1.4021 | 7591
6010570 | Ротор D.69,4x324 2/9 1.4021 H | 455
6010571 | Ротор D.69,4x265 4/6 1.4021 | 231
6010572 | Ротор D.69,4x320 4/11 1.4021 | 259.56
6010573 | Ротор D.69,4x265 4/6 1.4021 | 364
6010574 | Ротор D.69,4x320 4/11 1.4021 | 386
6010575 | Ротор D.79,4x379 4/18 1.4021 H | 659
6010576 | Ротор D.79,4x324 4/12 1.4021 H | 596
6010577 | Ротор D.79,4x324 4/9 1.4021 H | 537
6010578 | Ротор D.69,4x379 2/16 1.4021 H | 335
6010579 | Ротор D.69,4x324 2/12 1.4021 H | 305
6010581 | Ротор D.238,7x944 6/29 1.4021 | 4446
6010582 | Ротор D.79,4x344 4/9 1.4401 K | 991
6010586 | Ротор D.61,4x265 2/6 1.4021 | 224
6010587 | Ротор D.61,4x320 2/11 1.4021 K | 225
6010588 | Ротор D.61,4x320 2/11 1.4021 | 374
6010589 | Ротор D.61,5x252 4/6 1.4021 | 258
6010590 | Ротор D.238,7x944 6/33 1.4021 | 4915
6010591 | Дистанционная гильза D.55/42 55.6806/1 1 | 346
6010592 | Рабочее колесо FA15.77Z-390 GGG SVA | 3323
6010593 | Рабочее колесо FA15.77Z-410 GGG SVA | 3323
6010595 | Рабочее колесо-E D.105 53.17815 1.4581 | 2230
6010596 | Рабочее колесо-E D.105 53.17815 GG | 355
6010597 | Рабочее колесо FA15.77Z-310 GGG SVA | 3323
6010598 | Рабочее колесо FA15.77Z-330 GGG SVA | 3323
6010599 | Рабочее колесо FA15.77Z-350 GGG SVA | 3323
6010601 | Рабочее колесо FA15.77Z-370 GGG SVA | 3323
6010602 | Рабочее колесо-E D.110 53.17815 1.4581 | 2230
6010603 | Рабочее колесо-E D.125 53.17815 GG | 355
6010605 | Рабочее колесо-E D.130 53.17815 1.4581 | 2230
6010606 | Рабочее колесо-E D.130 53.17815 GG | 355
6010607 | Рабочее колесо-E D.135 53.17815 1.4581 | 2230
6010608 | Рабочее колесо-E D.110 53.17815 GG | 355
6010609 | Рабочее колесо-E D.115 53.17815 GG | 355
6010610 | Рабочее колесо-E D.120 53.17815 1.4581 | 2230
6010611 | Рабочее колесо-E D.120 53.17815 GG | 341
6010614 | Дистанционная гильза SW17/11 54.17792 A2 | 24
6010617 | Промежуточный фланец 54.17647 GG | 118
6010618 | Рабочее колесо-M D.132 53.17906 Abrasit | 352
6010619 | Переходник 54.17829 GG | 174
6010620 | Скользящая втулка D.65/50x95 1.4401 | 276
6010621 | Скользящая втулка D.65/50x95 1.4021 | 123
6010622 | Уплотнительный фланец D.355 51.17870 Al/ | 634
6010623 | Уплотнительный фланец D.355 51.17870 Al | 331
6010624 | Рабочее колесо-M D.182 54.17905 Abrasit | 1000
6010625 | Рабочее колесо-W D.160 52.17781 GG | 401
6010627 | Рабочее колесо-W D.170 52.17781 GG | 401
6010628 | Рабочее колесо-W D.178 52.17781 GG | 401
6010630 | Рабочее колесо-M D.154 54.17904 Abrasit | 572
6010631 | Рабочее колесо-M D.137 54.17903 Abrasit | 552
6010632 | Рабочее колесо-W D.114 54.17902 Abrasit | 335
6010634 | Рабочее колесо-W D.150 52.17781 GG | 401
6010636 | Держатель направляющих SB/2R 53.18699 1. | 89
6010637 | Держатель направляющих RB/2R 53.17584 GG | 212
6010638 | Держатель направляющих RB/2R 53.17584 GG | 169
6010640 | Рабочее колесо-E D.100 54.13887/2 GGG | 360
6010641 | Вал насоса D.42,4x1120 53.17790 1.4021 | 1011
6010642 | Уплотнение D.38/19x9 54.17777 NBR | 43
6010645 | Держатель направляющих SB/2R 53.17583 GG | 147
6010646 | Приемный патрубок D.244 52.17875 PA12G | 898
6010648 | Крышка подшипника D.110H7 52.17868 Al | 166
6010649 | Защитное кольцо D.300/260x25 54.17769 St | 713
6010650 | Защитное кольцо D.231/198x4 54.17721 Moo | 91
6010651 | Держатель направляющих SB/2R 53.17583 GG | 85
6010652 | Корпус подшипника 51.17867 GG/C0 | 1134
6010654 | Приемный патрубок D.244 52.17877 PA12G | 840
6010655 | Приемный патрубок D.244 52.17876 PA12G | 762
6010657 | Рабочее колесо-E D.145 53.17815 GG | 310
6010660 | Рабочее колесо-E D.150 53.17815 1.4581 | 2230
6010661 | Рабочее колесо-E D.150 53.17815 GG | 302
6010662 | Рабочее колесо-E D.135 53.17815 GG | 355
6010665 | Рабочее колесо-E D.140 53.17815 GG | 324
6010666 | Рабочее колесо-E D.145 53.17815 1.4581 | 2230
6010667 | Рабочее колесо-E D.144 54.13890/2 GGG | 555
6010668 | Рабочее колесо-E D.125 54.13889/2 GGG | 360
6010671 | Рабочее колесо-E D.112 54.13888/2 GGG | 360
6010675 | Рабочее колесо-E D.140 54.13890/2 GGG | 360
6010678 | Переходник 54.18769 GG | 225
6010679 | Отжимной винт M20 136.09.001 A2 | 46
6010680 | Защитное кольцо D.69/59 PA | 84
6010681 | Защитное кольцо D.55/50 PA | 63
6010683 | Пропеллер TR28-60Гц/133.04.009 - PUR/A4 | 460
6010684 | Крепление кабеля 03N.03.023 A4 | 29
6010686 | Резьбовая втулка TR 03N.03.026 A4 | 36
6010687 | Опорный ролик D.40/13x25 03N.03.027 PA | 12.7308
6010689 | Пропеллер TR14 / 133.04.008 - PUR/A4 | 349
6010690 | Пропеллер TR36 / 137.04.002 - PUR/A4 | 544
6010691 | Пропеллер TR21 / 133.04.002 - PUR/A4 | 404
6010692 | Уплотнительная втулка 137.01.002 A4 | 650
6010693 | Уплотнительная втулка 133.01.002 A4 | 273
6010694 | Корпус уплотнений 137.01.003 GG | 329
6010696 | Пропеллер TR40 / 137.04.008 - PUR/A4 | 626
6010697 | Пропеллер TR28-50Гц/133.04.007 - PUR/A4 | 460
6010698 | Уплотнительная втулка 137.01.001 A4 | 575
6010699 | Пропеллер TR16 / 133.04.005 - PUR/A4 | 376
6010704 | Шайба D.90/15x4 PA6 03N.03.048 | 20
6010712 | Направляющий ролик D.40/20x73 PA | 100
6010716 | Роликовый болт D.20x250 03N.03.024-2 A4 | 75
6010717 | Поворотная опора D.115/105 350кг PA | 49
6010718 | Поворотная опора D.90/80 250кг PA | 30
6010720 | Направляющий ролик D.40/20x133 PA | 42
6010721 | Направляющий ролик D.40/20x113 PA | 52
6010727 | Крышка смотрового лючка 52.17932 GGG | 308
6010736 | Защитная пластина D.260/114x3 53.17724 A | 90
6010737 | Защитный экран D140x2 54.17722 A2 | 78
6010741 | Опора подшипниковая 53.10974/3 55 A2 | 462
6010743 | Крышка смотрового лючка 52.17932 GGG/C3/ | 476
6010748 | Пропеллер TR50-2 / 135.04.013 - PUR/A4 | 809
6010749 | Распорный болт M12x195 136.01.005 A4 | 38
6010750 | Уплотнительная втулка 136.01.004 A4 | 558
6010752 | Корпус уплотнений 133.01.001-2 GG | 248
6010755 | Болт M20x65 DIN933 54.17884 A4 | 170
6010756 | Напорный патрубок G6 52.17885 GGG/C0 | 472
6010757 | Крышка мотора D.42 51.17865 GG/C0 | 848
6010758 | Крышка мотора D.60 51.17865 GG/C0 | 729
6010759 | Крышка смотрового лючка 52.17932 GGG/C0 | 365
6010762 | Тросовый балласт D.80/7x53 A2 | 121
6010763 | Тросовый шкив D.150 PA6 | 116
6010764 | Ходовое кольцо D.218,5/210x27 17912 kon. | 606
6010765 | Направляющая шпонка 4x3x374 54.15361 A4 | 19
6010766 | Направляющая шпонка 4x3x359 54.15361 A4 | 20
6010767 | Направляющая шпонка 4x3x344 54.15361 A4 | 18
6010768 | Направляющая шпонка 4x3x314 54.15361 A4 | 17
6010769 | Направляющая шпонка 4x3x284 54.15361 A4 | 16
6010770 | Направляющая шпонка 4x3x494 54.15361 A4 | 39
6010771 | Направляющая шпонка 4x3x464 54.15361 A4 | 22
6010772 | Направляющая шпонка 4x3x449 54.15361 A4 | 23
6010773 | Направляющая шпонка 4x3x434 54.15361 A4 | 20
6010774 | Направляющая шпонка 4x3x404 54.15361 A4 | 19
6010775 | Направляющая шпонка 4x3x269 54.15361 A4 | 17
6010776 | Шпонка 10x6x70 DIN6885 55.15236/1 A4 | 141
6010777 | Направляющая шпонка 6x6x40 55.15178/2 A4 | 39
6010778 | Направляющая шпонка 6x6x50 55.15178/1 A4 | 42
6010780 | Направляющая шпонка 6x6x35 54.15178 A4 | 25
6010781 | Направляющая шпонка 4x3x254 54.15361 A4 | 23
6010782 | Направляющая шпонка 4x3x224 54.15361 A4 | 27
6010783 | Направляющая шпонка 4x3x179 54.15361 A4 | 14
6010784 | Направляющая шпонка 4x3x134 54.15361 A4 | 11.6699
6010785 | Шпонка E 28x16x205 DIN6885 55.15286 A4 | 175
6010786 | Направляющая шпонка 4x3x524 54.15361 A4 | 24
6010787 | Направляющая шпонка 8x5x515 55.15532 A4 | 93
6010788 | Направляющая шпонка 8x5x415 55.15532 A4 | 93
6010789 | Направляющая шпонка 8x5x315 55.15532 A4 | 93
6010790 | Направляющая шпонка 8x5x215 55.15532 A4 | 93
6010791 | Направляющая шпонка 4x3x399 54.15361/1 A | 43
6010792 | Направляющая шпонка 8x5x1460 55.15532/1 | 86
6010793 | Направляющая шпонка 8x5x1205 55.15532/1 | 86
6010794 | Направляющая шпонка 8x5x780 55.15532/1 A | 86
6010795 | Направляющая шпонка 8x5x695 55.15532/1 A | 86
6010796 | Направляющая шпонка 8x5x615 55.15532 A4 | 93
6010797 | Направляющая шпонка 4x3x369 54.15361/1 A | 19
6010798 | Направляющая шпонка 4x3x674 54.15361 A4 | 28
6010799 | Направляющая шпонка 4x3x629 54.15361 A4 | 28
6010800 | Направляющая шпонка 4x3x614 54.15361 A4 | 27
6010801 | Направляющая шпонка 4x3x584 54.15361 A4 | 27
6010802 | Направляющая шпонка 4x3x539 54.15361 A4 | 27
6010803 | Направляющая шпонка 4x3x189 54.15361/1 A | 14
6010804 | Направляющая шпонка 4x3x1124 54.15361 A4 | 38
6010805 | Направляющая шпонка 4x3x884 54.15361 A4 | 32
6010806 | Направляющая шпонка 4x3x824 54.15361 A4 | 31
6010807 | Направляющая шпонка 4x3x764 54.15361 A4 | 30
6010808 | Направляющая шпонка 8x5x100 54.14358/1 A | 43
6010809 | Направляющая шпонка 6x4x663 54.14352/1 A | 38
6010810 | Направляющая шпонка 6x4x523 54.14352/1 A | 68
6010811 | Направляющая шпонка 6x4x383 54.14352/1 A | 25
6010812 | Направляющая шпонка 6x4x243 54.14352/1 A | 20
6010813 | Направляющая шпонка 8x5x850 54.14358/1 A | 72
6010814 | Направляющая шпонка 8x5x700 54.14358/1 A | 72
6010815 | Направляющая шпонка 8x5x550 54.14358/1 A | 72
6010816 | Направляющая шпонка 8x5x400 54.14358/1 A | 43
6010817 | Направляющая шпонка 8x5x250 54.14358/1 A | 43
6010818 | Направляющая шпонка 6x4x1000 54.14352 A4 | 52
6010819 | Шпонка 16x7x235 DIN6885 55.14349 A4 | 138
6010820 | Направляющая шпонка 18x11x295 55.14348 A | 186
6010821 | Направляющая шпонка 6x4x328 54.14332 A4 | 54
6010822 | Направляющая шпонка 6x4x227 54.14332 A4 | 70
6010823 | Направляющая шпонка 6x4x328 54.14331 A4 | 66
6010824 | Направляющая шпонка 6x4x383 54.14352 A4 | 48
6010825 | Направляющая шпонка 6x4x243 54.14352 A4 | 128
6010826 | Направляющая шпонка 6x4x103 54.14352 A4 | 81
6010827 | Шпонка A 22x9x170 DIN6885 55.14351 A4 | 103
6010828 | Шпонка 22x9x200 DIN6885 55.14350 A4 | 135
6010830 | Направляющая шпонка 6x4x271 55.15177 A4 | 19
6010831 | Направляющая шпонка 6x4x211 55.15177 A4 | 16
6010832 | Направляющая шпонка 6x4x151 55.15177 A4 | 16
6010833 | Шпонка 18x7x125 DIN6885 54.14952 A4 | 96
6010834 | Шпонка 16x10x95 DIN6885 55.14948 A4 | 88
6010835 | Направляющая шпонка 6x4x239 55.15177 A4 | 37
6010836 | Направляющая шпонка 6x4x511 55.15177 A4 | 38
6010837 | Направляющая шпонка 6x4x451 55.15177 A4 | 54
6010838 | Направляющая шпонка 6x4x391 55.15177 A4 | 27
6010839 | Направляющая шпонка 6x4x331 55.15177 A4 | 25
6010841 | Направляющая шпонка 6x4x597 54.14635 A4 | 59
6010842 | Направляющая шпонка 6x4x375 54.14635 A4 | 50
6010843 | Направляющая шпонка 6x4x296 54.14635 A4 | 47
6010844 | Направляющая шпонка 6x4x206 54.14635 A4 | 42
6010845 | Шпонка 18x7x130 55.14579 A4 | 94
6010846 | Шпонка 16x10x108 DIN6885 55.14836/1 A4 | 90
6010848 | Шпонка 16x10x108 55.14836 A4 | 69
6010850 | Направляющая шпонка 6x4x655 54.14635 A4 | 61
6010851 | Шпонка A 22x14x125 DIN6885 55.15650 A4 | 121
6010852 | Рабочее колесо-W D.370 52.17783 GG | 2154
6010855 | Корпус насоса Q150 51.17929 GGG Spr.4308 | 3296
6010856 | Корпус насоса Q150 51.17929 GGG/C3/C1 | 5299
6010857 | Рабочее колесо FA08.23W-150 GG SVA | 358
6010860 | Рабочее колесо-W D.290 52.17783 GG | 2154
6010861 | Рабочее колесо-W D.350 52.17783 GG | 2154
6010862 | Корпус насоса Q150 51.17929 GGG Spr.4308 | 4322
6010863 | Корпус насоса Q80 52.17901 GG/C0 | 559
6010864 | Корпус насоса Q80 52.17901 GG/C3C1 | 1185
6010865 | Корпус насоса Q80 52.17901 1.4581 | 4101
6010866 | Корпус насоса Q80 52.17901 GG | 418
6010867 | Корпус насоса Q80 51.17899 GG/C0 | 530
6010868 | Корпус насоса Q150 51.17929 GGG/C0 | 3680
6010869 | Корпус насоса Q150 51.17929 GGG Spr.4308 | 3123
6010870 | Корпус насоса Q80 52.17901 GG/C0 | 949
6010871 | Корпус насоса Q80 52.17901 GG/C3C1 | 1272
6010876 | Рабочее колесо-W D.290 52.17825 GG | 1006
6010878 | Рабочее колесо-W D.310 52.17825 GG | 1006
6010879 | Рабочее колесо-W D.140 52.17908 GG | 248
6010880 | Рабочее колесо-W D.144 52.17908 GG | 248
6010882 | Рабочее колесо-W D.116 52.17836 1.4581 | 696
6010883 | Рабочее колесо-W D.133 52.17836 1.4581 | 696
6010884 | Рабочее колесо-W D.330 52.17825 GG | 1006
6010885 | Рабочее колесо FA08.23W-130 GG SVA | 358
6010888 | Рабочее колесо FA08.23W-140 GG SVA | 358
6010892 | Рабочее колесо FA08.23W-100 GG SVA | 358
6010893 | Рабочее колесо FA08.23W-110 GG SVA | 358
6010894 | Рабочее колесо FA08.23W-120 GG SVA | 358
6010895 | Шпонка 18x7x146 DIN6885 54.18248/1 A4 | 104
6010896 | Шпонка A 18x7x146 DIN6885 54.18248 A4 | 90
6010897 | Шпонка A 10x6x85 DIN6885 55.16927 A4 | 11.6699
6010900 | Ротор D.124,3x601 4/17 1.4021 | 850
6010901 | Шпонка B 6x4x16,9 DIN6885 54.18605 A4 | 48
6010902 | Шпонка 9,5x9,5x70 54.18455 A4 | 77
6010903 | Шпонка A 10x6x95 DIN6885 54.18432 A4 | 74
6010904 | Шпонка 22x9x210 DIN6885 54.18363 A2 | 212
6010905 | Направляющая шпонка 8x7x35 55.16639 A4 | 35
6010906 | Шпонка 10x6x136 DIN6885 55.16099 A4 | 68
6010907 | Шпонка 18x7x180 DIN6885 54.16083 A4 | 104
6010908 | Шпонка 18x7x160 DIN6885 55.15937 A4 | 167
6010909 | Шпонка 18x11x113 DIN6885 55.15757/1 A4 | 249
6010910 | Шпонка 18x11x113 DIN6885 55.15757 A4 | 212
6010912 | Шпонка A 10x6x126 DIN6885 55.16532 A4 | 49
6010913 | Шпонка 12x8x16 54.16520 A4 | 8
6010914 | Шпонка 10x6x50 54.16264 A4 | 14
6010915 | Шпонка A 8x5x55 DIN6885 55.16171 A4 | 52
6010916 | Ротор D.134,4x681 6/27 1.4021 | 1185
6010917 | Корпус насоса Q80 51.17898 GG/C0 | 484
6010919 | Корпус насоса Q80 51.17898 GG/C0 | 452
6010920 | Корпус насоса Q80 51.17898 GG/C3C1 | 510
6010921 | Корпус насоса Q80 51.17898 GG Spr.4308 | 337
6010922 | Корпус насоса Q80 51.17899 GG/C3C1 | 987
6010924 | Корпус насоса Q80 51.17899 GG/C0 | 372
6010925 | Корпус насоса Q80 51.17899 GG/C3C1 | 921
6010926 | Корпус насоса Q80 51.17899 GG | 298
6010927 | Корпус насоса A 51.17874 Al/C0 | 935
6010928 | Корпус насоса Q50 52.17595 GG/C3C1 | 934.21
6010930 | Корпус насоса Q50 52.17595 GG/C0 | 425
6010931 | Корпус насоса Q50 52.17595 GG | 251
6010932 | Ротор D.109,2x601 2/22 1.4021 | 1007
6010935 | Корпус насоса Q100 50.17754 1.4581 | 10865
6010937 | Корпус насоса Q50 52.17595 GG/C0 | 649.93
6010938 | Шайба D.115/15x4 PA6 03N.03.048 | 30
6010949 | Направляющая опора к-т AV..H A2 | 441
6010952 | Направляющая опора к-т AV..H A4 | 515
6010953 | Направляющая опора к-т AV..H vz | 406
6010960 | Дистанционная пластина привода BM1/2-2S | 719
6010971 | Покрытие Ceram C2/C1 пропеллер TR14...40 | 341
6010973 | Крепление к-т 11 - 4xM12S бетон - A4 | 38.3498
6010977 | Покрытие Ceram C2/C1 пропеллер TR48...80 | 976
6010982 | Верхний кронштейн AV..H/15° A4 | 398
6010987 | Пружина 04A.03.052/3 A2 | 68
6010993 | Верхний кронштейн AV..H/0° A4 | 404
6010995 | Кронштейн AVU50-60 vz | 112
6010996 | Держатель трубы AVU50-60 vz | 141
6010998 | Верхний кронштейн AV..H/0° A2 | 368
6010999 | Тросовый кнехт TR A4 | 250
6011001 | Дистанционная пластина привода BM1/2-2S | 623
6011003 | Рычаг захватного устройства A4 | 55
6011011 | Установочный вертик. стакан 300кг А2 | 659
6011016 | Направляющее устройство Gr.100 A4 | 224
6011017 | Дистанционное кольцо 04A.03.052/5 PA6 | 48
6011018 | Крепление захватного устройства A4 | 678
6011019 | Болт D.30x160 A4 | 91
6011022 | Принимающий блок (настен.) 250кг vz/PA | 567.53
6011023 | Крепление захватного устройства 2-тросов | 753
6011047 | Регулируемый упор Maxi2 / D.88,9 - Gr.10 | 1042
6011052 | Покрытие Ceram C3/C1 пропеллер TR14...40 | 387
6011053 | Корпусной блок RZP50-3 A4 | 3449
6011055 | Корпусной блок RZP80-1 A4 | 6311
6011062 | Опора TR36/40 A4 компл. | 55.62
6011064 | Направляющая консоль 15° к-т AV..H vz | 375
6011090 | Упор TR50-2/60-2 plastic/A4 компл. | 72
6011113 | Пропеллер RZP50-2/10°/134.04.001 A4 | 1469
6011117 | Салазки TR22 Gr.100 / 03N.03.006-5 A4 | 1034
6011121 | Пропеллер RZP50-2/25°/134.04.002 A4 | 1469
6011122 | Опорный ролик D.40/13x40 03N.03.027-1 PA | 19
6011126 | Салазки K2/150 A4 | 1574
6011127 | Пропеллер TR22/4пол. 60Гц VN01 A4 | 910.52
6011128 | Опорная скоба UNI-2 PL24 A4 | 330
6011131 | Направляющий ролик D.40/20x153 PA | 107
6011132 | Салазки K2/140 A4 | 1470
6011134 | Муфта для ступицы RZP80-1 A4 | 896
6011135 | Салазки M2/60 A4 | 886
6011136 | Пропеллер TR25/20° / 033.01.001 - A4 | 761
6011137 | Болт D.20x148 A2 | 58
6011138 | Стопор троса 03N.03.108 A2 | 170
6011140 | Регулируемый упор Gr.120 A4 | 91
6011141 | Пропеллер TR25/18° / 033.01.001 - A4 | 761
6011142 | Опорный ролик D.40/13x22 03N.03.027-2 PA | 25
6011145 | Цапфа RZP75 A4 | 366
6011146 | Цапфа RZP50 A4 | 251
6011147 | Цапфа RZP22/25 A4 | 293
6011148 | Опорный кронштейн TR75-2/90-2 A4 | 342
6011150 | Салазки M2/120 A4 | 1040
6011151 | Салазки M2/140 A4 | 950
6011152 | Салазки M2/80 A4 | 931
6011153 | Салазки M2/100 A4 | 516
6011154 | Салазки TR22 Gr.80 / 03N.03.006-5 A4 | 1013
6011158 | Крепление кабеля 03N.03.023 A2 | 77
6011159 | Laserzuschnitt 03N.03.006-2/5 A4 | 24
6011164 | cable fixation 26-36mm Gr.3 PA/VA | 43
6011168 | Салазки TR22 Gr.60 / 032.03.032-2 A4 | 659
6011178 | Опорный кронштейн TR50-2/60-2 POM | 269
6011182 | Салазки TR22 Gr.50 / 032.03.032-2 A4 | 682
6011185 | Втулка 046.01.016 A4 | 173
6011186 | Пропеллер TR50-2 / 135.04.005 A4 | 1294
6011188 | Болт D.20x78 A2 | 35
6011189 | Болт D.20x138 A2 | 42
6011190 | Крепление ролика троса 250кг A4 | 302
6011191 | Салазки TR22 Gr.80 / 032.03.032-2 A4 | 671
6011192 | Пропеллер TR25/23° / 033.01.001 - A4 | 761
6011194 | Опорная скоба UNI-2 PL8-16 A4 | 330
6011195 | Болт D.20x164 A2 | 47
6011196 | Крепление шкива троса 350кг A4 | 364
6011197 | Поворотный рычаг 03A.03.021-1 A2 | 75
6011198 | Регулируемый упор Gr.100 A4 | 91
6011199 | Салазки L/50 A4 | 470
6011200 | Адаптор 1 1/4" верхняя часть A4 | 142
6011201 | Адаптор 1 1/4" нижняя часть A4 | 114
6011202 | Подвеска TR21/PL11 нижняя часть A4 | 383
6011203 | Подвеска TR21/PL6 нижняя часть A4 | 389
6011205 | Крепление выноса для крана Z 500кг A4 | 1093
6011206 | Вынос для крана Z 500кг A2 | 2333
6011207 | Монтажная балка Z 500кг A4 | 2347
6011208 | Крепежный угол 133.02.010 A4 | 303
6011209 | Подвеска TR21 верхняя часть A4 | 313
6011210 | Держатель трубы AVU80-150 короткий A4 | 306
6011211 | Кронштейн настенный AVU80-150 vz | 383
6011212 | Зажимная планка AVU80-150 verz. | 89
6011213 | Трубный кронштейн AVU80-150 vz | 161
6011214 | Донная опора AVU80-150 vz | 153
6011215 | Салазки L/60 A4 | 388
6011216 | Кронштейн настенный AVUSHH к-т vz | 346
6011217 | Трубный кронштейн AVUSHH vz | 147
6011219 | Кронштейн настенный AVU80-150 короткий | 352
6011220 | Скоба Form A 125 A2 специальная | 149
6011222 | Корзина TB25 A2 | 1988
6011223 | Плавающий корпус TB25 | 3450
6011224 | Консоль донного крепления TR22-40 A4 | 257
6011225 | Опорный кронштейн TR36/40 A4 | 82
6011229 | Втулка D.40/21x10 A4 | 43
6011230 | Резиновый демпфер для Uniprop-2 | 159
6011231 | Консоль донного крепления TR14-28 A4 | 164
6011232 | Телескопическая стрела 2, ZT 250кг A2 | 761
6011233 | Телескопическая стрела 1, ZT 250/350кг | 1101
6011234 | Основная стрела для крана ZT250/350кг A4 | 1640
6011235 | Телескопическая стрела 250kg A2 | 1018
6011237 | Зажимная планка AVU80-150 - 1,5m A4 | 123
6011242 | Салазки K2/100 A4 | 995
6011244 | Регулируемый упор Gr.140 A4 | 96
6011248 | Пропеллер RZP80-1/20°/3лоп./138.04.001 A | 4634
6011249 | Адаптор RZP 80-1 A4 | 1029
6011250 | Плита донной опоры Uniprop D88,9 A4 | 461
6011251 | Салазки K2/120 A4 | 994
6011253 | Верхняя консоль RZP60-2 A4 | 419
6011254 | Нижняя консоль RZP60-2 A4 | 393
6011255 | Регулируемый упор Gr.60 A4 | 75
6011256 | Регулируемый упор Gr.80 A4 | 78
6011257 | Монтажный кронштейн RZP 60-2 A4 | 940
6011259 | Пропеллер TR25/30° / 033.01.001 - A4 | 761
6011260 | Пропеллер TR25/27° / 033.01.001 - A4 | 761
6011262 | Опорная скоба UNI-1 PL27-32 A4 | 416
6011263 | Болт D.20x130 A2 | 46
6011264 | Зажимная планка AVU50-60 A4 | 116
6011265 | Трубный кронштейн AVU50-60 A4 | 187
6011267 | Кронштейн настенный AVU50-60 vz | 145
6011268 | Зажимная планка AVU50-60 verz. | 51
6011273 | Кронштейн настенный AVU50-60 A4 | 253
6011274 | Донная опора AVU50-60 vz | 94
6011276 | Опорный кронштейн RZP50-3 A4 | 431
6011278 | Направляющий кожух RZP50-3 A4 | 2019
6011280 | Держатель направляющих RZP80-1 A4 | 906
6011281 | Пропеллер RZP80-1/17°/3лоп./138.04.001 A | 4634
6011282 | Пропеллер RZP80-1/25°/3лоп./138.04.001 A | 4634
6011285 | Скользящая втулка D.18/12,5x18 Gbz | 118
6011286 | Скользящая втулка D.75/60x95 1.4122 | 748
6011287 | Опорная втулка D.30/22x28 55.3540 1.4401 | 202
6011288 | Опорная втулка D.30/22x28 55.3540 1.4021 | 159
6011289 | Опорная втулка D.60/48 55.3162 GPbBz | 41
6011290 | Опорная втулка D.120/99,8 55.7498/2 GPbB | 396
6011291 | Скользящая втулка D.90/80x40 1.4122 | 418
6011294 | Скользящая втулка D.26/20x40 Gbz | 107
6011295 | Опорная втулка D.75/64,8 55.1470 GPbBz | 175
6011296 | Подшипник скольжения D.36/25,4x31 Ms+NBR | 139
6011297 | Подшипник скольжения D.75/50 55.15201 Ms | 184
6011299 | Подшипник скольжения D.145/109,7x130 Rg+ | 4810
6011300 | Подшипник скольжения D.145/109,7x130 Rg+ | 4663
6011301 | Подшипник скольжения D.55/39,8x28 GPbBz | 81
6011302 | Втулка подшипника D.150/110x22 54.18288 | 387
6011303 | Подшипник скольжения D.60,325/45x20 Ms+N | 147.29
6011304 | Подшипник скольжения D.85/65x48 Ms+NBR | 206
6011305 | Подшипник скольжения D.110/90x90 GPbBz | 255
6011306 | Опорная втулка D.86/71,8 55.7681 GPbBz | 119
6011307 | Скользящая втулка D.40/30x70 Gbz | 360
6011308 | Опорная втулка D.75/59,8 55.9753 GPbBz | 212
6011309 | Опорная втулка D.115/99,8 55.9751/2 GPbB | 386
6011310 | Опорная втулка D.115/100 55.9751 GPbBz | 268
6011311 | Опорная втулка D.40/32 55.9389 1.4401 | 193
6011312 | Опорная втулка D.33/25,8 55.12487 GPbBz | 58
6011313 | Опорная втулка D.58/50x20 55.12054 1.402 | 283
6011314 | Опорная втулка D.88/70,5 11875 9.0975 | 241
6011315 | Опорная втулка D.45/35 11637 1.4401 | 53
6011316 | Опорная втулка D.33/26 55.10648 1.4122 | 140
6011317 | Подшипник скольжения D.92/79,8x80 GPbBz | 261
6011318 | Опорная втулка D.60/44,8 55.8480/3 GPbBz | 169
6011319 | Опорная втулка D.60/45 55.8480 GPbBz | 172
6011320 | Опорная втулка D.48/39,8 55.7985/1 1.440 | 286
6011321 | Опорная втулка D.48/39,8 55.7985/1 1.402 | 192
6011322 | Опорная втулка D.48/40 55.7984 1.4021 | 214
6011323 | Опорная втулка D.92/79,8 55.9319 GPbBz | 172
6011324 | Опорная втулка D.33/24,8 55.9292/1 GPbBz | 82
6011325 | Опорная втулка D.33/25 55.9292 GPbBz | 126
6011326 | Опорная втулка D.45/34 55.9124 1.4401 | 429
6011327 | Опорная втулка D.77/59,8 55.8599 GPbBz | 144
6011328 | Подшипник скольжения D.33/24,8x28 GPbBz | 110
6011330 | Подшипник скольжения D.33/25x45 GPbBz | 94
6011331 | Подшипник скольжения D.48/37,8x38 GPbBz | 124
6011333 | Оконечная втулка D.57,15/45 55.8602/4 1. | 742
6011334 | Оконечная втулка D.60/45 55.8602 1.4401 | 367
6011335 | Оконечная втулка D.60/45 55.8602 1.4021 | 248
6011336 | Подшипник скольжения D.67/55x60 GPbBz | 184
6011337 | Подшипник скольжения D.67/54,8x60 GPbBz | 128
6011338 | Подшипник скольжения D.60/48x69 GPbBz | 134
6011339 | Bтулка D.30/25 55.6484 Rg | 95
6011340 | Bтулка D.30/25 55.6484 1.4021 | 131
6011341 | Втулка D.30/25 55.6484 Rg | 214
6011342 | Подшипник скольжения D.30/23x32GPbBz | 75
6011343 | Подшипник скольжения D.115/99,8x130 GPbB | 602
6011344 | Подшипник скольжения D.60/47,8x69 GPbBz | 73
6011345 | Втулка подшипника D.49/36 55.7417B GPbBz | 129
6011346 | Подшипник скольжения D.33/24,8x45 GPbBz | 47
6011347 | Подшипник скольжения D.33/25x45 GPBBZ | 45
6011348 | Втулка D.30/25 55.6484 1.4021 | 31
6011349 | Оконечная гильза D.60/45 55.8602/5 1.440 | 356
6011350 | Подшипник скольжения D.38,1/25,4x31 Rg+G | 127
6011351 | Подшипник скольжения D.115/99,7x115 GPbB | 365
6011352 | Подшипник скольжения D.45/33,7x36 GPbBz | 114
6011353 | Подшипник скольжения D.45/34x28 GPbBz | 59
6011354 | Подшипник скольжения D.45/33,7x28 GPbBz | 45
6011355 | Подшипник скольжения D.58/47,7x50 GPbBz | 84
6011356 | Подшипник скольжения D.58/47,7x40 GPbBz | 46
6011357 | Подшипник скольжения D.50/35x43 Ms+NBR | 148.32
6011358 | Подшипник скольжения D.50/35x28 Ms+NBR | 110
6011360 | Подшипник скольжения D.40/32x421.4401 | 287
6011361 | Подшипник скольжения D.90/74,8x110 GPbBz | 422
6011362 | Подшипник скольжения D.90/75x110 GPbBz | 263
6011363 | Подшипник скольжения D.92/79,8x92 GPbBz | 213
6011364 | Подшипник скольжения D.48/39,8x45 GPbBz | 59
6011365 | Подшипник скольжения D.48/40x45 GPbBz | 317
6011366 | Подшипник скольжения D.40/32x42 1.4021 | 181
6011367 | Подшипник скольжения D.33/24,8x38 GPbBz | 113
6011368 | Подшипник скольжения D.33/25x38 GPbBz | 113
6011369 | Подшипник скольжения D.40/32x63 1.4401 | 285
6011370 | Подшипник скольжения D.92/79,8x75 GPbBz | 376
6011371 | Опорная втулка D.60/45,4 12739 9.0975 | 171
6011382 | Защитная крышка 54.3617/4 Gbz | 234
6011383 | Защитная крышка 54.1064/1 Gbz | 260
6011384 | Защитная крышка 54.1064/1 GG | 186
6011385 | Защитная крышка 54.1064 Gbz | 233
6011386 | Защитная крышка 54.1064 GG | 124
6011387 | Переходник DN80PN64/ G3 9.0970 | 1595
6011388 | Защитная крышка 54.3617/3 GG | 106
6011389 | Защитная крышка 54.3617/1 Gbz | 216
6011390 | Защитная крышка 54.3616/4 Gbz | 197
6011391 | Защитная крышка 54.3616/3 GG | 120
6011392 | Защитная крышка 54.3616/1 Gbz | 177
6011415 | Уплотнительное кольцо D.47,9/43,5x54 NBR | 71
6011416 | Уплотнительное кольцо D.52/35x20 55.2216 | 69
6011418 | Уплотнительное кольцо D.26,7/15x38 55.19 | 35
6011419 | Уплотнительное кольцо D.26,7/13x38 55.19 | 35
6011420 | Уплотнительное кольцо D.269/210x30 54.10 | 210
6011423 | Уплотнительное кольцо D.65/42x30 55.2469 | 93
6011424 | Уплотнительное кольцо D.47,9/43,5x54 55. | 71
6011425 | Уплотнительное кольцо D.26,7/11x38 55.19 | 35
6011426 | Скользящая втулка D.35/25x75 1.4401 | 113
6011428 | Скользящая втулка D.28/20x46 1.4401 | 68
6011429 | Скользящая втулка D.28/20x46 1.4021 | 51
6011430 | Скользящая втулка D.32/24x65 Rg | 76
6011431 | Опорная втулка D.92/75,4 18253 9.0975 | 165
6011432 | Опорная втулка D.80/65,5 16920 9.0975 | 158
6011433 | Опорная втулка D.120/100x40 53.16507 1.4 | 1717
6011434 | Скользящая втулка D.90/70x145 1.4122 | 984
6011435 | Опорная втулка D.110/90,5x40 55.15954 G- | 281
6011437 | Переходник 53.9510 St | 284
6011438 | Переходник 53.7852 Gbz | 758
6011439 | Переходник 53.7852 GG | 424
6011440 | Переходник DN65PN25-40/G3I GG | 492
6011441 | Переходник DN65PN10-16/G3I Gbz | 728
6011443 | Переходник 54.16045 GGG | 166
6011444 | Переходник 54.13932 Al | 276
6011445 | Переходник 54.13113 St | 356
6011448 | Переходник 53.15509 1.4301 | 480
6011449 | Переходник G2 54.13708 GG | 82
6011450 | Резьбовой фланец DN150/R6IG PN10-16 Gbz | 870
6011451 | Переходник DN65PN10-16/G4I GG | 432
6011452 | Втулка 54.17669 PVC | 6
6011453 | Переходник 53.5794 GG | 481
6011454 | Переходник S3561 St | 4517
6011456 | Переходник 53.18017 St | 1126
6011457 | Переходник 53.16688 St | 950
6011458 | Дистанционная гильза D.59,8/28 55.12025 | 462
6011459 | Дистанционная гильза D.59,8/28 55.12025 | 582
6011460 | Дистанционная гильза D.24,8/18 55.11801 | 90
6011461 | Дистанционная гильза D.48,6/35 55.11776/ | 516
6011462 | Дистанционная гильза D.47,8/35 55.11776 | 651
6011466 | Дистанционная гильза D.34,8/25 55.12407 | 81
6011467 | Дистанционная гильза D.69/55 55.12216 1. | 366
6011468 | Дистанционная гильза D.47,8/35 55.11776 | 226
6011469 | Дистанционная гильза D.33,4/25 55.10212/ | 389
6011470 | Дистанционная гильза D.33,4/25 55.10212/ | 227
6011471 | Дистанционная гильза D.35/25 55.10212/1 | 199
6011472 | Дистанционная гильза D.35/25 55.10212/1 | 214
6011473 | Дистанционная гильза D.33,8/25 55.10212 | 398
6011474 | Дистанционная гильза D.47,8/35 55.11776 | 213
6011475 | Дистанционная гильза D.45/35 55.11592 1. | 181
6011476 | Дистанционная гильза D.25,8/20 55.10652 | 116
6011477 | Дистанционная гильза D.25,8/20 55.10652 | 122
6011478 | Дистанционная гильза D.33,4/25 55.10212/ | 442
6011479 | Дистанционная гильза D.48,6/35 55.14053 | 363
6011480 | Дистанционная гильза D.47,8/35 54.16366 | 298
6011481 | Дистанционная гильза D.90/70 55.15936 1. | 884
6011482 | Дистанционная гильза D.27,8/20 55.15910/ | 84
6011483 | Дистанционная гильза D.27,8/20 55.15910 | 110
6011484 | Дистанционная гильза D.27,8/20 55.15910 | 103
6011485 | Дистанционная гильза D.40/30 55.17175 1. | 63
6011486 | Дистанционная гильза D.40/35 55.17173 1. | 188
6011487 | Дистанционная гильза D.40/35 55.17173 1. | 60
6011488 | Дистанционная гильза D.65/50 55.16925 1. | 542
6011489 | Дистанционная гильза D.65/50 55.16925 1. | 229
6011490 | Дистанционная гильза D.27,8/20 55.15844 | 229
6011491 | Дистанционная гильза D.35/25 55.15180 1. | 355
6011492 | Дистанционная гильза D.35/25 55.15180 1. | 118
6011493 | Дистанционная гильза D.35/25 55.15180 1. | 82
6011494 | Дистанционная гильза D.80/60 55.15049 1. | 536
6011495 | Дистанционная гильза D.80/60 55.15049 1. | 357
6011496 | Дистанционная гильза D.27,8/20 55.15842 | 124
6011498 | Дистанционная гильза D.55/45 55.15249 1. | 367
6011499 | Дистанционная гильза D.55/45 55.15249 1. | 233
6011500 | Дистанционная гильза D.35/25 55.15180/1 | 139
6011501 | Дистанционная гильза D.44,8/32 55.8475/3 | 446
6011502 | Дистанционная гильза D.44,8/32 55.8475/3 | 251
6011504 | Дистанционная гильза D.44,8/32 55.8475 1 | 1344
6011505 | Дистанционная гильза D.44,8/32 55.8475 1 | 372
6011507 | Дистанционная гильза D.59,8/45 55.8600/5 | 377
6011508 | Дистанционная гильза D.57,15/45 55.8600/ | 691
6011509 | Дистанционная гильза D.59,8/45 55.8600 1 | 408
6011510 | Дистанционная гильза D.59,8/45 55.8600 1 | 292
6011511 | Дистанционная гильза D.24,8/18 55.8146 G | 88
6011512 | Дистанционная гильза D.71,8/55 55.7682 1 | 844
6011513 | Дистанционная гильза D.71,8/55 55.7682 1 | 263
6011514 | Дистанционная гильза D.99,8/80 55.7455 1 | 1799
6011515 | Дистанционная гильза D.99,8/80 55.7455 1 | 1299
6011516 | Дистанционная гильза D.39,7/28 55.7316 G | 153
6011517 | Дистанционная гильза D.24,8/18 55.8145 1 | 93
6011519 | Дистанционная гильза D.59,8/45 55.7963 1 | 855
6011520 | Дистанционная гильза D.70/55 55.7682/4 1 | 552
6011521 | Дистанционная гильза D.70/55 55.7682/4 1 | 367
6011522 | Дистанционная гильза D.24,8/18 55.9067 1 | 124
6011523 | Дистанционная гильза D.79,8/60 55.9768 1 | 1045
6011524 | Дистанционная гильза D.79,8/60 55.9768 1 | 702
6011525 | Дистанционная гильза D.99,8/80 55.9752 1 | 1005
6011526 | Дистанционная гильза D.24,8/18 55.9456 1 | 182
6011527 | Дистанционная гильза D.24,8/18 55.9456 1 | 157
6011528 | Дистанционная гильза D.33,8/25 55.10212 | 146
6011529 | Дистанционная гильза D.33,8/25 55.10212 | 131
6011530 | Дистанционная гильза D.39,8/28 55.9984 G | 84
6011531 | Дистанционная гильза D.44,8/32 55.9891 G | 68
6011532 | Дистанционная гильза D.39,8/28 55.9861 G | 153
6011533 | Дистанционная гильза D.31,8/22 55.9386 G | 139
6011534 | Дистанционная гильза D.24,8/18 55.9291 1 | 209
6011535 | Дистанционная гильза D.24,8/18 55.9291 1 | 162
6011536 | Дистанционная гильза D.35/25 55.9287 GPb | 86
6011537 | Дистанционная гильза O D.44,8/32 55.9177 | 63
6011538 | Дистанционная гильза D.44,8/32 55.9176 G | 95
6011539 | Дистанционная гильза D.80/60 55.9322/1 1 | 828
6011540 | Дистанционная гильза D.79,8/60 55.9322 1 | 701
6011541 | Дистанционная гильза D.79,8/60 55.9322 1 | 365
6011542 | Дистанционная гильза D.25,5/18 55.9291/2 | 191
6011543 | Дистанционная гильза D.25,42/18 55.9291/ | 186
6011544 | Дистанционная гильза D.62/42 54.18009 1. | 175
6011545 | Оконечная гильза D.48/35 55.11510 1.4122 | 647
6011546 | Оконечная гильза D.48/35 55.11510 1.4021 | 155
6011547 | Оконечная гильза D.60/45 55.10330 1.4021 | 560
6011548 | Оконечная гильза D.80/60 55.9767 1.4401 | 1094
6011549 | Оконечная гильза D.80/60 55.9767 1.4021 | 663
6011550 | Оконечная гильза D.45/28 55.15400 1.4021 | 262
6011551 | Оконечная гильза D.71,87/55 55.12217 1.4 | 547
6011552 | Оконечная гильза D.45/35 55.11510/1 1.44 | 489
6011554 | Оконечная гильза D.48/35 55.11510 1.4401 | 841
6011555 | Оконечная гильза D.100/80 55.9736 1.4021 | 1417
6011556 | Оконечная гильза D.25/18 55.9569 1.4021 | 308
6011557 | Оконечная гильза D.32/22 55.9388 GPbBz | 144
6011558 | Оконечная гильза D.40/25 55.8837 1.4021 | 279
6011559 | Оконечная гильза D.40/28 55.8708/2 1.402 | 283
6011560 | Оконечная гильза D.40/28 55.8708 1.4401 | 194
6011561 | Оконечная гильза D.25/18 55.9569/3 1.440 | 507
6011562 | Оконечная гильза D.25/18 55.9569/3 1.402 | 200
6011563 | Оконечная гильза D.25,42/18 55.9569/1 1. | 189
6011564 | Оконечная гильза D.25,42/18 55.9569/1 1. | 103
6011565 | Оконечная гильза D.25/18 55.9569 1.4401 | 493
6011566 | Оконечная гильза D.90/70 55.15935 1.4021 | 1038
6011567 | Подшипник скольжения D.36/27,8x45 GPbBz | 198
6011568 | Подшипник скольжения D.36/28x45 GPbBz | 104
6011569 | Подшипник скольжения D.36/27,8x28 GPbBz | 39
6011570 | Подшипник скольжения D.36/28x28 GPbBz | 88
6011571 | Дистанционная втулка D.90/20x100 54.1797 | 257
6011572 | Подшипник скольжения D.42/33,8x32 GPbBz | 134
6011573 | Подшипник скольжения D.90/74,8x90 GPbBz | 209
6011574 | Подшипник скольжения D.52/41,8x40 GPbBz | 162
6011576 | Подшипник скольжения D.36/28x28 GPbBz | 42
6011577 | Дистанционная втулка D.90/20x100 54.1797 | 257
6011578 | Втулка D.70/35,05H7x47,5 55.11041 1.4021 | 354
6011579 | Оконечная гильза D.65/50 55.16926 1.4401 | 297
6011580 | Оконечная гильза D.65/50 55.16926 1.4021 | 169
6011581 | Оконечная гильза D.48/35 54.16367 1.4021 | 192
6011582 | Оконечная гильза D.90/70 55.15935 1.4401 | 799
6011583 | Дистанционная втулка D.90/20x100 54.1797 | 257
6011584 | Bтулка D.25,8/18x26 54.17235 Rg | 92
6011585 | Bтулка D.30,3r6/22x32 54.17233 1.4021 | 28
6011586 | Bтулка D.142/92 54.16579 Gbz | 502
6011587 | Bтулка D.72/55X16 55.14889 1.4401 | 204
6011588 | Дистанционная гильза D.73/59 54.18490 1. | 331
6011589 | Дистанционная гильза D.65/50 54.18456 1. | 402
6011590 | Дистанционная гильза D.68/48 54.18439 1. | 494
6011591 | Дистанционная гильза D.66/50 54.18431 1. | 339
6011592 | Дистанционная гильза D.55/45 54.18429 1. | 383
6011593 | Дистанционная гильза D.45/35 54.18557 1. | 692
6011594 | Дистанционная гильза D.45/35 54.18557 1. | 619
6011595 | Дистанционная гильза D.60/35 54.18555 1. | 143
6011596 | Дистанционная гильза D.55/45 54.18554 1. | 358
6011598 | Дистанционная гильза D.80/60 54.18286 1. | 381
6011599 | Дистанционная гильза D.75/60 54.18250 1. | 340
6011600 | Дистанционная гильза D.98/75 54.18242 1. | 1031
6011601 | Дистанционная гильза D.64/48 54.18028 1. | 192
6011602 | Дистанционная гильза D.62/42 54.18027 1. | 222
6011603 | Дистанционная гильза D.57,15/42 54.18012 | 911
6011604 | Дистанционная гильза D.91,6/60 54.18274 | 466
6011605 | Дистанционная гильза D.80/60 54.18273 1. | 494
6011606 | Дистанционная гильза D.75/60 54.18251 1. | 447
6011607 | Дистанционная гильза D.75/60 54.18250/1 | 490
6011608 | Дистанционная гильза D.75/60 54.18250 1. | 948
6011609 | Дистанционная гильза D.60/35 54.18683 1. | 299
6011610 | Оконечная гильза D.45/32 55.8474 1.4021 | 365
6011611 | Оконечная гильза D.25/18 55.8143 1.4021 | 262
6011612 | Оконечная гильза D.32/22 55.7960 GPbBz | 386
6011613 | Оконечная гильза D.48/32 55.7676 1.4401 | 345
6011614 | Оконечная гильза D.48/32 55.7676 1.4021 | 202
6011615 | Оконечная гильза D.40/28 55.8708 1.4021 | 174
6011616 | Оконечная гильза D.45/32 55.8474/3 1.440 | 493
6011617 | Оконечная гильза D.45/32 55.8474/3 1.402 | 390
6011618 | Оконечная гильза D.45/32 55.8474/2 1.440 | 396
6011619 | Оконечная гильза D.45/32 55.8474 1.4401 | 403
6011620 | Оконечная гильза D.80/60 55.7534 1.4401 | 750
6011621 | Оконечная гильза D.25/18 55.5672 1.4021 | 226
6011622 | Оконечная гильза D.40/25 55.3147/2 1.440 | 368
6011623 | Оконечная гильза D.35/25 55.3147/1 1.440 | 419
6011624 | Оконечная гильза D.35/25 55.3147/1 1.402 | 272
6011625 | Оконечная гильза D.40/25 55.3147 1.4021 | 269
6011626 | Оконечная гильза D.80/60 55.7534 1.4021 | 583
6011627 | Оконечная гильза D.75/60 55.7456 1.4401 | 953
6011628 | Оконечная гильза D.75/60 55.7456 1.4021 | 605
6011629 | Оконечная гильза D.23/15 55.5719 1.4401 | 319
6011630 | Оконечная гильза D.25/18 55.5672 1.4401 | 273
6011632 | Шпонка 16x10x160 DIN6885 55.12219 A4 | 128
6011633 | Шпонка 12x8x90 DIN6885 55.12196 A4 | 64
6011634 | Шпонка 12x8x50 DIN6885 55.12084 St | 78
6011635 | Шпонка A 12x8x72 DIN6885 55.11789 A4 | 56
6011636 | Шпонка 20x12x90 DIN6885 55.11151 A4 | 27
6011637 | Шпонка 8x5x141 DIN6885 55.12604/1 A4 | 80
6011638 | Шпонка 8x5x135 DIN6885 55.12604 A4 | 78
6011639 | Шпонка 8x5x155 DIN6885 55.12603 A4 | 69
6011640 | Шпонка 22x14x140 DIN6885 55.12599 A4 | 134
6011641 | Шпонка 22x14x170 DIN6885 55.12571 A4 | 128
6011642 | Шпонка A 18x11x110 DIN6885 55.10756 A4 | 91
6011643 | Шпонка 14x6x130 54.10092 A4 | 64
6011644 | Шпонка A 6x4x28 DIN6885 55.2652 A4 | 37
6011645 | Шпонка A 18x11x87 DIN6885 55.2627 A4 | 74
6011646 | Шпонка A 16x10x70 DIN6885 55.1405 A4 | 64
6011647 | Шайба D.50/11x7 1.4021 54.17654 | 124
6011648 | Шпонка A 18x11x125 DIN6885 55.10748 A4 | 93
6011649 | Шпонка A 6x4x51 DIN6885 55.10560/1 A4 | 61
6011650 | Шпонка 14x9x135 DIN6885 55.10337 A4 | 88
6011651 | Шпонка 14x9x146 DIN6885 55.10336 A4 | 90
6011652 | Шпонка 14x6x150 DIN6885 55.10093 A4 | 142
6011653 | Шпонка 18x7x146 54.12836 A4 | 104
6011654 | Направляющая шпонка 6x4x698 54.14288 A4 | 60
6011655 | Направляющая шпонка 6x4x578 54.14288 A4 | 55
6011656 | Направляющая шпонка 6x4x518 54.14288 A4 | 60
6011657 | Направляющая шпонка 6x4x458 54.14288 A4 | 51
6011658 | Направляющая шпонка 6x4x398 54.14288 A4 | 48
6011659 | Направляющая шпонка 6x4x341 54.14289 A4 | 29
6011662 | Направляющая шпонка 6x4x221 54.14289 A4 | 19
6011663 | Направляющая шпонка 6x4x818 54.14288 A4 | 67
6011664 | Направляющая шпонка 6x4x338 54.14288 A4 | 49
6011667 | Шпонка 22x9x180 DIN6885 55.13227 A4 | 148
6011668 | Шпонка 22x9x180 DIN6885 55.13227 A2 | 123
6011669 | Шпонка A 18x7x60 DIN6885 55.13226 A4 | 19
6011670 | Направляющая шпонка 6x4x278 54.14288 A4 | 47
6011671 | Шпонка A 20x12x50 DIN6885 55.14143 A4 | 153
6011673 | Шпонка 22x12,5X140 55.13895 A4 | 131
6011674 | Шпонка 8x5x62 DIN6885 55.13355 A4 | 36
6011675 | Шайба D.63/17,5x13 1.4401 55.16922 | 135
6011676 | Шайба D.63/17,5x13 1.4021 55.16922 | 70
6011677 | Шайба D.38/9x4 1.4021 55.16748 | 17
6011679 | Шайба D.43/9x6 1.4401 54.16484 | 281
6011680 | Шайба D.45/25x3,0 Gbz 55.17024 | 75
6011681 | Шайба D.45/25x2,8 Gbz 55.17024 | 75
6011682 | Шайба D.45/25x2,6 Gbz 55.17024 | 75
6011683 | Шайба D.45/25x2,4 Gbz 55.17024 | 75
6011684 | Шайба D.45/25x2,2 Gbz 55.17024 | 75
6011685 | Шайба D.43/9x6 1.4021 54.16484 | 72
6011686 | Шайба D.78/41x10 1.4401 55.9766 | 204
6011687 | Шайба D.78/41x10 1.4021 55.9766 | 134
6011688 | Шайба D.98/43x10 1.4021 55.9695 | 174
6011689 | Шайба D.88/40,5x10 1.4401 55.5473/1 | 224
6011690 | Шайба D.88/40,5x10 1.4021 55.5473/1 | 183
6011691 | Шайба D.27,2/8,2x3 A4 55.15845 | 56
6011692 | Шайба D.54/16,5x10 1.4401 55.15238 | 169
6011693 | Шайба D.54/16,5x10 15238 1.4021 | 120
6011695 | Шайба D.60/26x1 Gbz 55.10006 | 69
6011696 | Шайба D.45/25x3,2 Gbz 55.17024 | 75
6011697 | Шайба D.74/18x15 55.15083 1.4021 | 178
6011698 | Защитная шайба D.60x12 55.14946 1.4021 | 141
6011699 | Шайба D.72/50x8 A2 55.14544 | 42
6011700 | Шайба D.120/22x40 54.14083 1.4571 | 475
6011701 | Шайба D.120/22x40 54.14083 1.4021 | 306
6011702 | Шайба D.35/11x14 54.17257 1.4021 | 24
6011703 | Шайба D.98/21x15 55.15687 St | 127
6011704 | Крышка рабочего колеса 52.15282 GG/C0 | 684
6011705 | Крышка рабочего колеса 52.15282 GG | 642
6011706 | Крышка рабочего колеса 52.15282 GG | 755
6011707 | Крышка рабочего колеса 54.13768 1.4021 | 714
6011708 | Шайба D.49/18x16 54.2984 1.4021 | 39
6011709 | Шайба D.64/17x20 54.2859 1.4021 | 91
6011710 | Шайба D.35/11x16 54.1865 1.4462 | 57
6011711 | Шайба D.35/11x16 54.1865 1.4021 | 19
6011712 | Шайба D.90/12x8,5 PVC 54.18632 | 100
6011713 | Шайба D.30/9x8 55.13509 1.4404 | 54
6011714 | Шайба D.30/9x8 55.13509 1.4021 | 11.6699
6011715 | Шайба D.74/18x34 54.10490/1 1.4021 | 104
6011716 | Шайба D.26/9x13 55.5399/1 | 16
6011717 | Шайба D.49/18x16 54.2984 1.4462 | 169
6011718 | Направляющая шпонка 6x4x401 54.14289 A4 | 29
6011719 | Направляющая шпонка 6x4x719 54.14309/2 A | 50
6011720 | Направляющая шпонка 6x4x678 54.14309/2 A | 45
6011721 | Направляющая шпонка 6x4x674 54.14309/2 A | 40
6011722 | Направляющая шпонка 6x4x670 54.14309/2 A | 45
6011723 | Направляющая шпонка 6x4x628 54.14309/2 A | 43
6011724 | Направляющая шпонка 8x5x365 54.14310 A4 | 34
6011725 | Направляющая шпонка 8x5x226 54.14310 A4 | 27
6011726 | Направляющая шпонка 6x4x413 54.14309/2 A | 27
6011727 | Направляющая шпонка 6x4x828 54.14309/2 A | 48
6011728 | Направляющая шпонка 6x4x764 54.14309/2 A | 49
6011729 | Направляющая шпонка 6x4x612 54.14309/2 A | 52
6011730 | Направляющая шпонка 6x4x494 54.14309/2 A | 36
6011731 | Направляющая шпонка 6x4x478 54.14309/2 A | 35
6011733 | Направляющая шпонка 6x4x449 54.14309/2 A | 30
6011734 | Направляющая шпонка 6x4x438 54.14309/2 A | 48
6011735 | Направляющая шпонка 6x4x584 54.14309/2 A | 60
6011736 | Направляющая шпонка 6x4x578 54.14309/2 A | 40
6011737 | Направляющая шпонка 6x4x554 54.14309/2 A | 34
6011738 | Направляющая шпонка 6x4x539 54.14309/2 A | 58
6011739 | Направляющая шпонка 6x4x528 54.14309/2 A | 39
6011740 | Направляющая шпонка 8x5x371 54.14310 A4 | 35
6011741 | Направляющая шпонка 6x4x647 54.14330/1 A | 48
6011742 | Направляющая шпонка 6x4x552 54.14330/1 A | 33
6011743 | Направляющая шпонка 6x4x362 54.14330/1 A | 27
6011744 | Направляющая шпонка 6x4x267 54.14330/1 A | 22
6011745 | Направляющая шпонка 6x4x457 54.14330 A4 | 51
6011746 | Направляющая шпонка 6x4x356 54.14331 A4 | 91
6011747 | Направляющая шпонка 6x4x261 54.14331 A4 | 61
6011748 | Направляющая шпонка 6x4x932 54.14330/1 A | 50
6011749 | Направляющая шпонка 6x4x837 54.14330/1 A | 46
6011750 | Направляющая шпонка 6x4x742 54.14330/1 A | 41
6011751 | Направляющая шпонка 6x4x362 54.14330 A4 | 53
6011752 | Направляющая шпонка 8x5x717 55.14328 A4 | 55
6011753 | Направляющая шпонка 8x5x567 55.14328 A4 | 49
6011754 | Направляющая шпонка 8x5x417 55.14328 A4 | 38
6011755 | Направляющая шпонка 8x5x661 54.14310 A4 | 52
6011756 | Направляющая шпонка 8x5x515 54.14310 A4 | 45
6011757 | Направляющая шпонка 8x5x127 55.14328 A4 | 18
6011758 | Направляющая шпонка 8x5x852 55.14328 A4 | 66
6011759 | Направляющая шпонка 8x5x707 55.14328 A4 | 66
6011760 | Направляющая шпонка 8x5x562 55.14328 A4 | 61
6011761 | Направляющая шпонка 8x5x272 55.14328 A4 | 28
6011762 | Направляющая шпонка 6x4x328 55.14290 A4 | 25
6011763 | Направляющая шпонка 6x4x208 55.14290 A4 | 18
6011764 | Направляющая шпонка 6x4x88 55.14290 A4 | 12.7308
6011765 | Направляющая шпонка 6x4x649 54.14289/1 A | 37
6011766 | Направляющая шпонка 6x4x529 54.14289/1 A | 32
6011767 | Направляющая шпонка 6x4x568 55.14308 A4 | 34
6011768 | Направляющая шпонка 6x4x644 54.14308 A4 | 37
6011769 | Направляющая шпонка 6x4x429 54.14308 A4 | 28
6011770 | Направляющая шпонка 6x4x388 54.14308 A4 | 25
6011771 | Направляющая шпонка 6x4x208 54.14308 A4 | 18
6011772 | Направляющая шпонка 6x4x409 54.14289/1 A | 27
6011773 | Направляющая шпонка 6x4x701 54.14289 A4 | 39
6011774 | Направляющая шпонка 6x4x641 54.14289 A4 | 37
6011775 | Направляющая шпонка 6x4x581 54.14289 A4 | 34
6011777 | Направляющая шпонка 6x4x461 54.14289 A4 | 29
6011778 | Направляющая шпонка 6x4x1061 54.14289 A4 | 52
6011779 | Направляющая шпонка 6x4x1001 54.14289 A4 | 68
6011780 | Направляющая шпонка 6x4x941 54.14289 A4 | 47
6011781 | Направляющая шпонка 6x4x881 54.14289 A4 | 54
6011782 | Направляющая шпонка 6x4x761 54.14289 A4 | 47
6011783 | Направляющая шпонка 6x4x350 54.14309 A4 | 27
6011784 | Направляющая шпонка 6x4x322 54.14309/2 A | 31
6011785 | Направляющая шпонка 6x4x296 54.14309/2 A | 28
6011786 | Направляющая шпонка 6x4x277 54.14309/2 A | 29
6011787 | Направляющая шпонка 6x4x264 54.14309/2 A | 40
6011788 | Направляющая шпонка 6x4x246 54.14309/2 A | 27
6011789 | Направляющая шпонка 6x4x428 54.14309/2 A | 33
6011791 | Направляющая шпонка 6x4x380 54.14309/2 A | 31
6011792 | Направляющая шпонка 6x4x367 54.14309/2 A | 31
6011793 | Направляющая шпонка 6x4x346 54.14309/2 A | 30
6011794 | Направляющая шпонка 6x4x232 54.14309/2 A | 20
6011795 | Направляющая шпонка 6x4x706 54.14309 A4 | 40
6011796 | Направляющая шпонка 6x4x656 54.14309 A4 | 38
6011797 | Направляющая шпонка 6x4x506 54.14309 A4 | 31
6011798 | Направляющая шпонка 6x4x407 54.14309 A4 | 27
6011799 | Направляющая шпонка 6x4x374 54.14309 A4 | 28
6011800 | Направляющая шпонка 6x4x206 54.14309/2 A | 24
6011801 | Направляющая шпонка 6x4x196 54.14309/2 A | 56
6011803 | Направляющая шпонка 6x4x187 54.14309/2 A | 18
6011804 | Направляющая шпонка 6x4x792 54.14309 A4 | 43
6011805 | Держатель направляющих RB/1R 53.15388 1. | 1006
6011806 | Держатель направляющих RB/1R 53.15388 1. | 819
6011810 | Держатель направляющих SB/2R 52.16524 GG | 672
6011811 | Держатель направляющих SB/2R 53.16021 GG | 464
6011812 | Держатель направляющих SB/2R 53.16021 GG | 421
6011814 | Держатель направляющих SB/2R 52.15901 GG | 449
6011815 | Держатель направляющих SB/1R 52.13866/1 | 177
6011821 | Держатель направляющих SB/1R 52.13866/1 | 51
6011822 | Держатель направляющих DN80/C/1F 54.1141 | 145
6011823 | Держатель направляющих DN200 54.10638 St | 295
6011824 | Держатель направляющих DN80/C/1F 54.1050 | 153
6011825 | Держатель направляющих DN150 53.10035 St | 135
6011826 | Держатель направляющих SB/2R 52.16535 GG | 1103
6011829 | Шайба D.24/9x11.5 55.2105 | 121
6011830 | Шайба D.24/9x11.5 55.2105 | 17
6011832 | Шпилька M8x10 55.16823 A4 | 25
6011833 | Шпилька M20x60 55.9326 1.4122 | 91
6011834 | Шпилька M30x77 55.6360 1.4122 | 219
6011835 | Шпилька M30x77 55.6360 1.4021 | 277
6011836 | Шайба D.24/10,5x2,5 55.17216 1.4571 | 18
6011837 | Упорное кольцо D.20x4 55.14050 1.4021 | 114
6011838 | Держатель направляющих DN80 53.10021/2 | 119
6011839 | Держатель направляющих DN100 S.3646 verz | 207
6011840 | Держатель направляющих DN100 S.3646 A2 | 317
6011841 | Держатель направляющих SB/2R 53.17309 ve | 482
6011842 | Держатель направляющих SB/2R 53.17309 1. | 884
6011843 | Уплотнение D.26x15 55.14049 NBR | 45
6011845 | Переходник 55.12540 1.4021 PG21-PG13,5 | 258
6011846 | Переходник 55.12394 1.4021PG29-PG21 | 180
6011847 | Держатель направляющих DN80 53.10021/2 1 | 178
6011891 | Шпилька M16x65 16961 A2 | 81
6011892 | Гайка вала M40x1,5 LH 55.9327 Rg | 317
6011893 | Гайка вала M14x1,5 LH 55.9298 Ms | 189
6011894 | Гайка вала M14x1,5 LH 55.9298 1.4401 | 234
6011895 | Гайка вала M40x1,5 LH 55.8605/1 1.4401 | 169
6011896 | Гайка вала M40x1,5 LH 55.8605 1.4401 | 140
6011897 | Гайка вала M40x1,5 LH 55.9616 Rg | 349
6011898 | Гайка вала M14x1,5 LH 55.9390 1.4401 | 192
6011901 | Гайка вала M40x1,5 LH 55.9327 1.4401 | 373
6011902 | Гайка вала M40x1,5 LH 55.8605 Rg | 104.03
6011903 | Гайка вала M16x1,5 LH 55.7006 Gbz | 209
6011904 | Гайка вала M14x1,5 LH 55.4948 1.4401 | 297
6011905 | Гайка вала M14x1,5 LH 55.4948 1.4021 | 166
6011908 | Гайка вала M28x1,5 LH 55.8482 1.4401 | 336
6011909 | Гайка вала M28x1,5 LH 55.8482 Rg | 173
6011910 | Гайка вала M40x1,5 LH 55.7450 1.4401 | 631
6011911 | Гайка вала M40x1,5 LH 55.7450 Rg | 346.08
6011912 | Гайка вала M14x1,5 LH 55.7138 Gbz | 100
6011913 | Гайка вала M14x1,5 LH 55.9714 Rg | 29
6011914 | Шайба D.69,5/32,1x16 1.4021 55.1006 | 134
6011915 | Гайка вала M30x1,5 54.18558 1.4404 | 181
6011916 | Гайка вала M80x2 54.18259 1.4122 | 692
6011917 | Гайка вала M35x1,5 54.17997/1 1.4571 | 172
6011918 | Гайка вала M35x1,5 54.17997 1.4571 | 196
6011919 | Шайба D.98/40,5x10 1.4401 55.5473 | 293
6011920 | Шайба D.98/40,5x10 1.4021 55.5473 | 209
6011921 | Шайба D.69,5/32,1x24 1.4401 55.1006/1 | 212
6011922 | Шайба D.69,5/32,1x16 1.4401 55.1006 | 205
6011923 | Шайба D.69,5/32,1x16 1.4122 55.1006 | 153
6011924 | Гайка вала M52x1,5 54.17994 1.4401 | 214
6011925 | Гайка вала M48x1,5 55.14402 A2 | 184
6011926 | Гайка вала M144x2 55.12572 St | 392
6011927 | Гайка вала M42x1,5 55.12553 1.4021 | 323
6011928 | Гайка вала M14x1,5 LH 55.9714 Ms | 260
6011929 | Гайка вала M14x1,5 LH 55.9714 1.4401 | 48
6011930 | Гайка вала M14x1,5 LH 55.17599 Ms | 80
6011931 | Гайка вала M16x1,5 LH 55.15836 1.4401 | 143
6011932 | Гайка вала M22x1,5 LH 55.14429 Ms | 39
6011933 | Гайка вала M22x1,5 LH 55.14429 A2 | 36
6011935 | Винт установочный M12x51 DIN551 1.4541 | 23
6011936 | Винт установочный M12x42 DIN551 A4 | 111
6011937 | Винт установочный M12x42 DIN551 1.4541 | 110
6011938 | Винт установочный M12x40 DIN551 1.4541 | 110
6011939 | Винт установочный M12x38 DIN551 A4 | 110
6011940 | Винт установочный M16x45 DIN551 A2 | 110
6011941 | Винт установочный M12x74 DIN551 1.4541 | 161
6011942 | Винт установочный M12x60 DIN551 A4 | 88
6011943 | Винт установочный M12x60 DIN551 1.4541 | 40
6011944 | Винт установочный M12x51 DIN551 A4 | 111
6011946 | Винт установочный M16x62 55.17461 A2 | 184
6011947 | Винт установочный M16x85 55.17461 A2 | 255
6011948 | Винт установочный M12x56 55.16992 A4 | 77
6011949 | Винт установочный M12x51 55.16992 1.4541 | 77
6011950 | Винт установочный M12x42 55.16992 1.4541 | 76
6011951 | Винт установочный M12x27 DIN551 1.4541 | 80
6011952 | Винт установочный M8x35 DIN551 1.4541 | 39
6011953 | Винт установочный M8x30 DIN551 A4 | 76
6011954 | Винт установочный M16x90 55.17461 A2 | 143
6011955 | Винт установочный M16x113 55.17461 A2 | 116
6011956 | Винт установочный M16x45 DIN551 A4 | 87
6011957 | Винт установочный M16x138 DIN551 A4 | 214
6011958 | Винт установочный M16x138 DIN551 A2 | 126
6011959 | Винт установочный M16x120 DIN551 A2 | 114
6011960 | Винт установочный M16x113 DIN551 A2 | 90
6011961 | Винт установочный M16x92 DIN551 A2 | 113
6011963 | Винт установочный M24x170 DIN551 1.4541 | 129
6011964 | Винт установочный M24x143 DIN551 1.4541 | 119
6011965 | Винт установочный M24x120 DIN551 1.4541 | 113
6011966 | Винт установочный M16x142 DIN551 A4 | 177
6011967 | Винт установочный M16x90 DIN551 A2 | 94
6011968 | Винт установочный M16x65 DIN551 A4 | 164
6011969 | Винт установочный M16x65 DIN551 A2 | 111
6011971 | Винт установочный M16x55 DIN551 A2 | 89
6011973 | Винт установочный M16x85 DIN551 A2 | 112
6011974 | Винт установочный M16x82 DIN551 A2 | 90
6011976 | Винт установочный M16x70 DIN551 A4 | 114
6011977 | Винт установочный M16x70 DIN551 A2 | 111
6011978 | Муфта 54.13907 1.4021 | 563
6011980 | Муфта 54.13745 1.4021 | 552
6011981 | Муфта 54.12574 1.4122 | 2643
6011982 | Муфта 54.10826 1.4021 | 2654
6011983 | Муфта 54.14951 1.4462 | 1501
6011984 | Муфта 54.14951 1.4122 | 849
6011985 | Муфта 54.14951 1.4021 | 769
6011986 | Муфта 54.13997 1.4122 | 576
6011987 | Муфта 54.13997 1.4021 | 582
6011988 | Муфта 54.10751 1.4021 | 1551
6011989 | Муфта 55.6810 1.4122 | 305
6011990 | Муфта 55.6810 1.4021 | 385
6011991 | Муфта 55.6010 1.4122 | 991
6011992 | Муфта 55.1798/2 1.4122 | 330
6011994 | Муфта 53.10626 1.4021 | 752
6011995 | Муфта 54.10559 1.4122 | 462
6011996 | Муфта 54.10559 1.4021 | 1379
6011997 | Муфта 55.7723 1.4122 | 561
6011998 | Муфта 55.7723 1.4021 | 1460
6011999 | Муфта 54.14954 1.4021 | 1117
6012000 | Муфта 54.16743 1.4021 | 374
6012001 | Муфта 54.16393 9.4006 | 411
6012002 | Муфта 54.16393 1.4462 | 648
6012003 | Муфта S 54.16392 9.4006+1.4021 | 527
6012004 | Муфта S 54.16392 1.4462+1.4401 | 688
6012005 | Муфта 54.18454 1.4021 | 647
6012006 | Муфта 54.18267 1.4122 | 1805
6012007 | Муфта S 54.17671 1.4401+A4 | 372
6012008 | Муфта 54.16743 1.4462 | 672
6012009 | Муфта 54.16743 1.4122 | 442
6012010 | Муфта S 54.16255 9.4006+1.4021 | 526
6012011 | Муфта S 54.15098 9.0980 | 285
6012013 | Муфта S 54.15082 9.0980 | 320
6012014 | Муфта 54.14954 1.4462 | 1500
6012015 | Муфта 54.14954 1.4122 | 1384
6012016 | Муфта S 54.16255 1.4462+1.4401 | 649
6012017 | Муфта 54.15762 1.4122 | 1204
6012018 | Муфта 54.15762 1.4021 | 1814
6012020 | Муфта S 54.15099 9.0980 | 335
6012021 | Стяжная лента L=1566 54.16422 1.4541 | 534
6012022 | Стяжная лента L=1311 54.16422 St | 151
6012023 | Стяжная лента L=886 54.16422 St | 151
6012024 | Стяжная лента L=801 54.16422 1.4541 | 401
6012027 | Муфта 54.18454/1 1.4021 | 679
6012028 | Вал насоса D.23x379,7 53.1996 1.4021 | 419
6012029 | Вал насоса D.23x364,7 53.1996 1.4122 | 414
6012030 | Вал насоса D.23x349,7 53.1996 1.4122 | 408
6012031 | Вал насоса D.23x349,7 53.1996 1.4021 | 992
6012032 | Вал насоса D.23x319,7 53.1996 1.4122 | 388
6012033 | Вал насоса D.23x439,7 53.1996 1.4122 | 460
6012034 | Вал насоса D.23x439,7 53.1996 1.4021 | 458
6012035 | Вал насоса D.23x409,7 53.1996 1.4122 | 441
6012036 | Вал насоса D.23x409,7 53.1996 1.4021 | 395
6012037 | Вал насоса D.23x379,7 53.1996 1.4122 | 422
6012038 | Вал насоса D.23x319,7 53.1996 1.4021 | 377
6012039 | Вал насоса D.23x229,7 53.1996 1.4122 | 373
6012040 | Вал насоса D.23x229,7 53.1996 1.4021 | 370
6012041 | Вал насоса D.23x199,7 53.1996 1.4122 | 359
6012042 | Вал насоса D.23x184,7 53.1996 1.4021 | 349
6012043 | Вал насоса D.23x169,7 53.1996 1.4122 | 343
6012044 | Вал насоса D.23x289,7 53.1996 1.4122 | 368
6012045 | Вал насоса D.23x289,7 53.1996 1.4021 | 367
6012046 | Вал насоса D.23x274,7 53.1996 1.4122 | 357
6012047 | Вал насоса D.23x274,7 53.1996 1.4021 | 356
6012048 | Вал насоса D.23x259,7 53.1996 1.4021 | 386
6012049 | Вал насоса D.23x454,7 53.1996 1.4122 | 461
6012050 | Вал насоса D.32x998 53.5871 1.4122 | 1010
6012051 | Вал насоса D.32x918 53.5871 1.4122 | 915
6012052 | Вал насоса D.32x838 53.5871 1.4122 | 852
6012053 | Вал насоса D.32x758 53.5871 1.4122 | 789
6012054 | Вал насоса D.32x678 53.5871 1.4122 | 720
6012056 | Вал насоса D.48x467 53.6768 1.4122 | 753
6012057 | Вал насоса D.42x832 53.6760 1.4122 | 923
6012058 | Вал насоса D.42x832 53.6760 1.4021 | 841
6012060 | Вал насоса D.32x518 53.5871 1.4122 | 691
6012061 | Вал насоса D.23x559,7 53.1996 1.4122 | 547
6012062 | Вал насоса D.23x529,7 53.1996 1.4021 | 517
6012063 | Вал насоса D.23x499,7 53.1996 1.4122 | 496
6012064 | Вал насоса D.23x499,7 53.1996 1.4021 | 509
6012065 | Вал насоса D.23x469,7 53.1996 1.4122 | 475
6012066 | Вал насоса D.32x438 53.5871 1.4122 | 648
6012067 | Вал насоса D.32x358 53.5871 1.4122 | 602
6012068 | Вал насоса D.23x679,7 53.1996 1.4021 | 666
6012069 | Вал насоса D.23x634,7 53.1996 1.4122 | 608
6012070 | Вал насоса D.23x589,7 53.1996 1.4021 | 564
6012071 | Вал насоса D.23x303 53.1602 1.4021 | 365
6012072 | Вал насоса D.23x273 53.1602 1.4021 | 329
6012073 | Вал насоса D.23x243 53.1602 1.4122 | 305
6012074 | Вал насоса D.23x213 53.1602 1.4122 | 283
6012075 | Вал насоса D.50x1042 53.1455 1.4122 | 1323
6012076 | Вал насоса D.23x393 53.1602 1.4122 | 421
6012077 | Вал насоса D.23x378 53.1602 1.4122 | 401
6012078 | Вал насоса D.23x363 53.1602 1.4122 | 387
6012079 | Вал насоса D.23x363 53.1602 1.4021 | 385
6012081 | Вал насоса D.50x842 53.1455 1.4462 | 1937
6012082 | Вал насоса D.65x971 53.1009 1.4122 | 1295
6012083 | Вал насоса D.65x971 53.1009 1.4021 | 1063
6012084 | Вал насоса D.65x751 53.1009 1.4462 | 1532
6012085 | Вал насоса D.65x751 53.1009 1.4021 | 834
6012086 | Муфта 54.18454/1 1.4122 | 484
6012087 | Вал насоса D.50x842 53.1455 1.4021 | 884
6012088 | Вал насоса D.50x642 53.1455 1.4462 | 1532
6012089 | Вал насоса D.50x642 53.1455 1.4021 | 725
6012090 | Вал насоса D.55x1051 53.1316 1.4122 | 1555
6012091 | Вал насоса D.55x851 53.1316 1.4122 | 1461
6012092 | Вал насоса D.23x453 53.1602 1.4122 | 358
6012093 | Вал насоса D.23x1053 53.1602 1.4122 | 1148
6012094 | Вал насоса D.23x1023 53.1602 1.4021 | 1060
6012095 | Вал насоса D.23x1008 53.1602 1.4021 | 845
6012096 | Вал насоса D.23x963 53.1602 1.4122 | 799
6012097 | Вал насоса D.23x918 53.1602 1.4122 | 738
6012098 | Вал насоса D.23x169,7 53.1996 1.4021 | 341
6012099 | Вал насоса D.23x1323 53.1602 1.4122 | 1646
6012100 | Вал насоса D.23x1233 53.1602 1.4021 | 1567
6012101 | Вал насоса D.23x1143 53.1602 1.4021 | 1328
6012102 | Вал насоса D.23x1098 53.1602 1.4021 | 1234
6012103 | Вал насоса D.23x843 53.1602 1.4021 | 661
6012104 | Вал насоса D.23x633 53.1602 1.4122 | 471
6012105 | Вал насоса D.23x603 53.1602 1.4021 | 443
6012106 | Вал насоса D.23x543 53.1602 1.4122 | 413
6012107 | Вал насоса D.23x513 53.1602 1.4122 | 394
6012108 | Вал насоса D.23x483 53.1602 1.4021 | 374
6012109 | Вал насоса D.23x828 53.1602 1.4122 | 644
6012110 | Вал насоса D.23x738 53.1602 1.4122 | 593
6012111 | Вал насоса D.23x723 53.1602 1.4021 | 569
6012112 | Вал насоса D.23x663 53.1602 1.4122 | 504
6012119 | Защитная планка кабеля 4x10x925 A2 | 190
6012120 | Защитная планка кабеля 3x10x925 A2 | 190
6012121 | Защитная планка кабеля 4x16x685 A2 | 175
6012122 | Защитная планка кабеля 3x16x685 A2 | 175
6012123 | Защитная планка кабеля 4x6x445 A2 | 155
6012125 | Защитная планка кабеля 30x10x1584 1.4301 | 31
6012126 | Защитная планка кабеля 30x10x1362 1.4301 | 29
6012127 | Защитная планка кабеля 30x10x1251 1.4301 | 28
6012128 | Защитная планка кабеля 30x10x1140 1.4301 | 27
6012129 | Защитная планка кабеля 30x10x1103 1.4301 | 27
6012133 | Защитная планка кабеля 4x16x366 A2 | 310
6012134 | Защитная планка кабеля 4x25x640 A2 | 178
6012135 | Защитная планка кабеля 3x1x16x975 A2 | 191
6012136 | Защитная планка кабеля 4x35x577 A2 | 199
6012137 | Защитная планка кабеля 4x16x397 A2 | 222
6012138 | Защитная планка кабеля KM350/400-2+U9 4x | 318
6012139 | Защитная планка кабеля KM350/400-2+U9 4x | 236
6012140 | Защитная планка кабеля 4x6x397 A2 | 214
6012143 | Защитная планка кабеля 4x1x25x220S+N A4 | 336
6012144 | Защитная планка кабеля 3x1x50x757 A2 | 178
6012145 | Защитная планка кабеля 4x35x577Rhe A2 | 442
6012146 | Защитная планка кабеля 4x1x25x397 A2 | 214
6012147 | Защитная планка кабеля 3x1x70x470 A2 | 207
6012152 | Защитная планка кабеля KM350/400-2+U9 4x | 222
6012153 | Защитная планка кабеля 3x16x397 A2 | 214
6012154 | Защитная планка кабеля 7x1,5x217 A2 | 175
6012155 | Защитная планка кабеля 3x10x465 A2 | 205
6012156 | Защитная планка кабеля 4x1x70x470 A2 | 207
6012157 | Защитная планка кабеля 30x10x347 1.4301 | 19
6012158 | Защитная планка кабеля 30x10x329 1.4301 | 19
6012159 | Защитная планка кабеля 30x10x310 1.4301 | 19
6012160 | Защитная планка кабеля 30x10x283 1.4301 | 18
6012161 | Защитная планка кабеля 30x10x273 1.4301 | 18
6012162 | Защитная планка кабеля 30x10x431 1.4301 | 33
6012163 | Защитная планка кабеля 30x10x421 1.4301 | 20
6012164 | Защитная планка кабеля 30x10x394 1.4301 | 40
6012165 | Защитная планка кабеля 30x10x384 1.4301 | 63
6012166 | Защитная планка кабеля 30x10x357 1.4301 | 19
6012167 | Защитная планка кабеля 30x10x236 1.4301 | 87
6012168 | Защитная планка кабеля 30x10x88 1.4301 | 16
6012169 | Приемный фильтр 52x532x1,5 1.4301 | 92
6012170 | Приемный фильтр 388x376 1,5 1.4571 | 329
6012171 | Приемный фильтр 388x376 1,5 1.4301 | 193
6012172 | Приемный фильтр 304x448x1,5 1.4301 | 142
6012173 | Защитная планка кабеля 30x10x218 1.4301 | 51
6012174 | Защитная планка кабеля 30x10x199 1.4301 | 87
6012175 | Защитная планка кабеля 30x10x162 1.4301 | 51
6012176 | Защитная планка кабеля 30x10x125 1.4301 | 17
6012177 | Защитная планка кабеля 30x10x107 1.4301 | 50
6012179 | Защитная планка кабеля 30x10x783 1.4301 | 24
6012180 | Защитная планка кабеля 30x10x764 1.4301 | 24
6012181 | Защитная планка кабеля 30x10x727 1.4571 | 24
6012182 | Защитная планка кабеля 30x10x727 1.4301 | 56
6012183 | Защитная планка кабеля 30x10x690 1.4301 | 23
6012184 | Защитная планка кабеля 30x10x1085 1.4301 | 27
6012185 | Защитная планка кабеля 30x10x1029 1.4301 | 70
6012186 | Защитная планка кабеля 30x10x992 1.4301 | 27
6012187 | Защитная планка кабеля 30x10x974 1.4301 | 27
6012188 | Защитная планка кабеля 30x10x838 1.4301 | 68
6012189 | Защитная планка кабеля 30x10x672 1.4301 | 66
6012190 | Защитная планка кабеля 30x10x505 1.4301 | 24
6012191 | Защитная планка кабеля 30x10x495 1.4301 | 20
6012192 | Защитная планка кабеля 30x10x468 1.4301 | 64
6012193 | Защитная планка кабеля 30x10x458 1.4301 | 20
6012194 | Защитная планка кабеля 30x10x450 1.4301 | 41
6012195 | Защитная планка кабеля 30x10x653 1.4301 | 66
6012196 | Защитная планка кабеля 30x10x616 1.4301 | 23
6012197 | Защитная планка кабеля 30x10x579 1.4301 | 22
6012198 | Защитная планка кабеля 30x10x561 1.4301 | 54
6012199 | Защитная планка кабеля 30x10x542 1.4301 | 30
6012211 | Стяжная лента L=521 54.15530 St | 204
6012212 | Стяжная лента L=421 54.15530 St | 204
6012213 | Стяжная лента L=321 54.15530 St | 204
6012214 | Стяжная лента L=824 54.12854 St | 207
6012215 | Стяжная лента L=524 54.12854 St | 196
6012216 | Стяжная лента L=721 54.15530 1.4541 | 301
6012217 | Стяжная лента L=621 54.15530 1.4541 | 301
6012224 | Стяжная лента L=409 53.2000 1.4571 | 101
6012228 | Стяжная лента L=319 53.2000 1.4571 | 92
6012261 | Вал насоса D.48x647 53.6768 1.4021 | 741
6012262 | Вал насоса D.20x678 53.15367 1.4021 | 1287
6012263 | Вал насоса D.20x633 53.15367 1.4122 | 878
6012264 | Вал насоса D.20x633 53.15367 1.4021 | 812
6012265 | Вал насоса D.20x588 53.15367 1.4122 | 878
6012266 | Вал насоса D.20x588 53.15367 1.4021 | 844
6012267 | Вал насоса D.20x245 53.15368 1.4122 | 322
6012268 | Вал насоса D.20x245 53.15368 1.4021 | 990
6012269 | Вал насоса D.20x985 53.15367 1.4021 | 884
6012270 | Вал насоса D.20x940 53.15367 1.4122 | 1024
6012271 | Вал насоса D.20x768 53.15367 1.4021 | 1067
6012272 | Вал насоса D.20x543 53.15367 1.4122 | 760
6012273 | Вал насоса D.20x371 53.15367 1.4122 | 731
6012274 | Вал насоса D.20x371 53.15367 1.4021 | 1029
6012275 | Вал насоса D.20x326 53.15367 1.4122 | 586
6012276 | Вал насоса D.20x326 53.15367 1.4021 | 675
6012277 | Вал насоса D.20x281 53.15367 1.4021 | 650
6012278 | Вал насоса D.20x543 53.15367 1.4021 | 750
6012279 | Вал насоса D.20x498 53.15367 1.4122 | 731
6012280 | Вал насоса D.20x498 53.15367 1.4021 | 1123
6012281 | Вал насоса D.20x416 53.15367 1.4122 | 731
6012282 | Вал насоса D.20x416 53.15367 1.4021 | 522
6012283 | Вал насоса D.20x245 53.15368 1.4462 | 803
6012284 | Вал насоса D.20x627 53.15368 1.4122 | 1258
6012285 | Вал насоса D.20x627 53.15368 1.4021 | 538
6012286 | Вал насоса D.20x577 53.15368 1.4122 | 794
6012287 | Вал насоса D.20x577 53.15368 1.4021 | 779
6012288 | Вал насоса D.20x527 53.15368 1.4462 | 1170
6012289 | Вал насоса D.20x777 53.15368 1.4122 | 703
6012290 | Вал насоса D.20x727 53.15368 1.4122 | 647
6012291 | Вал насоса D.20x727 53.15368 1.4021 | 730
6012292 | Вал насоса D.20x677 53.15368 1.4122 | 594
6012293 | Вал насоса D.20x677 53.15368 1.4021 | 726
6012294 | Вал насоса D.20x527 53.15368 1.4122 | 736
6012295 | Вал насоса D.20x395 53.15368 1.4021 | 414
6012296 | Вал насоса D.20x345 53.15368 1.4122 | 437
6012297 | Вал насоса D.20x345 53.15368 1.4021 | 436
6012298 | Вал насоса D.20x295 53.15368 1.4122 | 675
6012299 | Вал насоса D.20x295 53.15368 1.4021 | 629
6012300 | Вал насоса D.20x527 53.15368 1.4021 | 740
6012301 | Вал насоса D.20x477 53.15368 1.4462 | 1096
6012302 | Вал насоса D.20x477 53.15368 1.4122 | 416
6012303 | Вал насоса D.20x477 53.15368 1.4021 | 730
6012304 | Вал насоса D.20x395 53.15368 1.4122 | 394
6012305 | Вал насоса D.20x491 53.15357 1.4021 | 429
6012306 | Вал насоса D.20x461 53.15357 1.4122 | 1117
6012307 | Вал насоса D.20x461 53.15357 1.4021 | 438
6012308 | Вал насоса D.20x431 53.15357 1.4122 | 390
6012309 | Вал насоса D.20x431 53.15357 1.4021 | 388
6012310 | Вал насоса D.20x551 53.15357 1.4021 | 472
6012311 | Вал насоса D.20x521 53.15357 1.4122 | 454
6012312 | Вал насоса D.20x521 53.15357 1.4021 | 451
6012313 | Вал насоса D.20x506 53.15357 1.4122 | 444
6012314 | Вал насоса D.20x506 53.15357 1.4021 | 441
6012315 | Вал насоса D.20x416 53.15357 1.4122 | 370
6012316 | Вал насоса D.20x371 53.15357 1.4021 | 386
6012317 | Вал насоса D.20x341 53.15357 1.4122 | 365
6012318 | Вал насоса D.20x341 53.15357 1.4021 | 363
6012319 | Вал насоса D.20x326 53.15357 1.4122 | 354
6012320 | Вал насоса D.20x326 53.15357 1.4021 | 352
6012321 | Вал насоса D.20x416 53.15357 1.4021 | 367
6012322 | Вал насоса D.20x401 53.15357 1.4122 | 368
6012323 | Вал насоса D.20x401 53.15357 1.4021 | 366
6012324 | Вал насоса D.20x371 53.15357 1.4462 | 561
6012325 | Вал насоса D.20x371 53.15357 1.4122 | 389
6012326 | Вал насоса D.20x551 53.15357 1.4122 | 1178
6012327 | Вал насоса D.20x956 53.15357 1.4021 | 954
6012328 | Вал насоса D.20x941 53.15357 1.4122 | 964
6012329 | Вал насоса D.20x911 53.15357 1.4021 | 871
6012330 | Вал насоса D.20x866 53.15357 1.4021 | 788
6012331 | Вал насоса D.20x821 53.15357 1.4021 | 1019
6012332 | Вал насоса D.20x236 53.15367 1.4122 | 586
6012333 | Вал насоса D.20x236 53.15367 1.4021 | 360
6012334 | Вал насоса D.20x1184 53.15357/1 1.4462 | 2131
6012335 | Вал насоса D.20x1181 53.15357 1.4021 | 1506
6012336 | Вал насоса D.20x1136 53.15357 1.4021 | 1385
6012337 | Вал насоса D.20x776 53.15357 1.4122 | 667
6012338 | Вал насоса D.20x641 53.15357 1.4021 | 552
6012339 | Вал насоса D.20x611 53.15357 1.4122 | 536
6012340 | Вал насоса D.20x611 53.15357 1.4021 | 532
6012341 | Вал насоса D.20x596 53.15357 1.4021 | 518
6012342 | Вал насоса D.20x581 53.15357 1.4021 | 495
6012343 | Вал насоса D.20x776 53.15357 1.4021 | 663
6012344 | Вал насоса D.20x761 53.15357 1.4021 | 640
6012345 | Вал насоса D.20x731 53.15357 1.4021 | 863
6012346 | Вал насоса D.20x686 53.15357 1.4122 | 617
6012347 | Вал насоса D.20x641 53.15357 1.4122 | 723
6012348 | Вал насоса D.20x827 53.15368 1.4021 | 1382
6012349 | Вал насоса D.20x638 53.15846 1.4122 | 529
6012350 | Вал насоса D.20x601 53.15846 1.4462 | 722
6012351 | Вал насоса D.20x601 53.15846 1.4122 | 531
6012352 | Вал насоса D.20x564 53.15846 1.4122 | 488
6012353 | Вал насоса D.20x546 53.15846 1.4122 | 1126
6012354 | Вал насоса D.20x959 53.15846 1.4122 | 951
6012355 | Вал насоса D.20x903 53.15846 1.4122 | 1500
6012356 | Вал насоса D.20x848 53.15846 1.4122 | 1083
6012357 | Вал насоса D.20x712 53.15846 1.4122 | 666
6012358 | Вал насоса D.20x657 53.15846 1.4122 | 1337
6012359 | Вал насоса D.20x527 53.15846 1.4122 | 458
6012360 | Вал насоса D.20x342 53.15846 1.4122 | 888
6012361 | Вал насоса D.20x324 53.15846 1.4122 | 356
6012362 | Вал насоса D.20x305 53.15846 1.4462 | 411
6012363 | Вал насоса D.20x305 53.15846 1.4122 | 975
6012364 | Вал насоса D.20x268 53.15846 1.4122 | 635
6012365 | Вал насоса D.20x490 53.15846 1.4122 | 480
6012366 | Вал насоса D.20x453 53.15846 1.4122 | 406
6012367 | Вал насоса D.20x435 53.15846 1.4122 | 1055
6012368 | Вал насоса D.20x416 53.15846 1.4122 | 488
6012369 | Вал насоса D.20x379 53.15846 1.4122 | 353
6012370 | Вал насоса D.20x977 53.15846 1.4122 | 1006
6012371 | Вал насоса D.23x420 53.15879 1.4122 | 459
6012372 | Вал насоса D.23x383 53.15879 1.4122 | 558
6012373 | Вал насоса D.23x346 53.15879 1.4122 | 417
6012374 | Вал насоса D.23x327 53.15879 1.4122 | 401
6012375 | Вал насоса D.23x309 53.15879 1.4122 | 895
6012376 | Вал насоса D.55x467 53.16263 1.4021 | 676
6012377 | Вал насоса D.90x1766 53.16081 1.4021 | 4013
6012378 | Вал насоса D.80x575 53.15940 1.4462 | 3339
6012379 | Вал насоса D.23x494 53.15879 1.4122 | 506
6012380 | Вал насоса D.23x457 53.15879 1.4122 | 485
6012381 | Вал насоса D.23x272 53.15879 1.4122 | 485
6012382 | Вал насоса D.23x105 53.15879 1.4122 | 332
6012383 | Вал насоса D.23x87 53.15879 1.4122 | 875
6012384 | Вал насоса D.20x522 53.15846/1 1.4462 | 635
6012385 | Вал насоса D.20x1458 53.15846 1.4122 | 1967
6012386 | Вал насоса D.20x1125 53.15846 1.4122 | 1329
6012387 | Вал насоса D.23x235 53.15879 1.4122 | 674
6012388 | Вал насоса D.23x216 53.15879 1.4122 | 971
6012389 | Вал насоса D.23x198 53.15879 1.4122 | 960
6012390 | Вал насоса D.23x161 53.15879 1.4122 | 370
6012391 | Вал насоса D.23x124 53.15879 1.4122 | 482
6012392 | Вал насоса D.20x603 53.15369 1.4021 | 613
6012393 | Вал насоса D.20x545 53.15369 1.4122 | 758
6012394 | Вал насоса D.20x545 53.15369 1.4021 | 754
6012395 | Вал насоса D.20x487 53.15369 1.4021 | 742
6012396 | Вал насоса D.20x429 53.15369 1.4122 | 683
6012397 | Вал насоса D.20x719 53.15369 1.4122 | 596
6012398 | Вал насоса D.20x719 53.15369 1.4021 | 590
6012399 | Вал насоса D.20x661 53.15369 9.4122 | 1083
6012400 | Вал насоса D.20x661 53.15369 1.4122 | 640
6012401 | Вал насоса D.20x661 53.15369 1.4021 | 537
6012402 | Вал насоса D.20x429 53.15369 1.4021 | 596
6012403 | Вал насоса D.20x255 53.15369 1.4021 | 406
6012404 | Вал насоса D.20x196 53.15369 1.4122 | 304
6012405 | Вал насоса D.20x196 53.15369 1.4021 | 597
6012406 | Вал насоса D.20x877 53.15368 9.4122 | 834
6012407 | Вал насоса D.20x827 53.15368 9.4122 | 780
6012408 | Вал насоса D.20x371 53.15369 1.4122 | 447
6012409 | Вал насоса D.20x371 53.15369 1.4021 | 728
6012410 | Вал насоса D.20x313 53.15369 1.4122 | 424
6012411 | Вал насоса D.20x313 53.15369 1.4021 | 668
6012412 | Вал насоса D.20x255 53.15369 1.4122 | 360
6012413 | Вал насоса D.20x719 53.15369 9.4122 | 755
6012414 | Вал насоса D.20x1136 53.15518 1.4021 | 1418
6012415 | Вал насоса D.20x716 53.15518 1.4122 | 683
6012416 | Вал насоса D.20x716 53.15518 1.4021 | 678
6012417 | Вал насоса D.20x716 53.15518 1.4462 | 918
6012418 | Вал насоса D.20x576 53.15518 1.4122 | 568
6012419 | Вал насоса D.20x231 53.15846 1.4122 | 308
6012420 | Вал насоса D.20x157 53.15846 1.4122 | 281
6012421 | Вал насоса D.70x1737 53.15759/1 1.4122 | 2495
6012423 | Вал насоса D.75x768 53.15666 1.4462 | 2786
6012424 | Вал насоса D.20x576 53.15518 1.4021 | 1167
6012425 | Вал насоса D.20x793 53.15422 1.4021 | 677
6012426 | Вал насоса D.20x603 53.15422 1.4021 | 487
6012427 | Вал насоса D.20x508 53.15422 1.4122 | 418
6012428 | Вал насоса D.20x413 53.15422 1.4021 | 387
6012429 | Вал насоса D.20x318 53.15422 1.4021 | 323
6012430 | Вал насоса D.20x436 53.15518 1.4021 | 425
6012431 | Вал насоса D.20x296 53.15518 1.4021 | 529
6012432 | Вал насоса D.20x1078 53.15423 1.4021 | 1981
6012433 | Вал насоса D.20x983 53.15422 1.4021 | 860
6012434 | Вал насоса D.20x793 53.15422 1.4122 | 684
6012435 | Вал насоса D.23x845 53.12632 1.4122 | 1093
6012436 | Вал насоса D.23x560 53.12632 1.4122 | 595
6012437 | Вал насоса D.23x465 53.12632 1.4122 | 476
6012438 | Вал насоса D.23x370 53.12632 1.4122 | 395
6012439 | Вал насоса D.23x370 53.12632 1.4021 | 388
6012440 | Вал насоса D.23x261,7 53.12634 1.4122 | 386
6012441 | Вал насоса D.23x261,7 53.12634 1.4021 | 536
6012442 | Вал насоса D.23x166,7 53.12634 1.4122 | 360
6012443 | Вал насоса D.23x166,7 53.12634 1.4021 | 651
6012444 | Вал насоса D.23x1510 53.12633 1.4122 | 2816
6012445 | Вал насоса D.23x275 53.12632 1.4021 | 355
6012446 | Вал насоса D.25x791 53.10215 1.4122 | 691
6012447 | Вал насоса D.25x731 53.10215 1.4122 | 694
6012448 | Вал насоса D.25x551 53.10215 1.4021 | 603
6012449 | Вал насоса D.25x491 53.10215 1.4122 | 532
6012450 | Вал насоса D.25x491 53.10215 1.4021 | 430
6012451 | Вал насоса D.80x2139 52.12598/2 1.4122 | 4638
6012452 | Вал насоса D.80x2359 52.12598 1.4122 | 5384
6012453 | Вал насоса D.90x2444 52.12308/4 1.4021 | 5956
6012454 | Вал насоса D.25x1091 53.10215 1.4122 | 960
6012455 | Вал насоса D.25x851 53.10215 1.4122 | 738
6012456 | Вал насоса D.23x356,7 53.12634 1.4021 | 446
6012457 | Вал насоса D.23x575 53.12644 1.4122 | 560
6012458 | Вал насоса D.23x575 53.12644 1.4021 | 555
6012459 | Вал насоса D.23x242 53.12644 1.4122 | 336
6012460 | Вал насоса D.23x232 53.12644 1.4122 | 329
6012461 | Вал насоса D.23x223 53.12644 1.4122 | 320
6012462 | Вал насоса D.23x164,7 53.12646 1.4021 | 371
6012463 | Вал насоса D.23x514 53.12644 1.4021 | 493
6012464 | Вал насоса D.23x665 53.12644 1.4122 | 663
6012465 | Вал насоса D.23x665 53.12644 1.4021 | 658
6012466 | Вал насоса D.23x620 53.12644 1.4122 | 608
6012467 | Вал насоса D.23x183 53.12644 1.4122 | 311
6012468 | Вал насоса D.23x768 53.12636 1.4122 | 881
6012469 | Вал насоса D.23x488 53.12636 1.4122 | 495
6012470 | Вал насоса D.23x348 53.12636 1.4122 | 373
6012471 | Вал насоса D.23x208 53.12636 1.4122 | 317
6012472 | Вал насоса D.23x546,7 53.12634 1.4021 | 608
6012473 | Вал насоса D.23x474,7 53.12637 1.4021 | 509
6012474 | Вал насоса D.23x334,7 53.12637 1.4122 | 404
6012475 | Вал насоса D.23x334,7 53.12637 1.4021 | 989
6012476 | Вал насоса D.23x194,7 53.12637 1.4021 | 394
6012477 | Вал насоса D.23x908 53.12636 1.4021 | 1161
6012478 | Вал насоса D.35x718 53.7729/1 1.4021 | 884
6012479 | Вал насоса D.32x496 53.7729 1.4021 | 678
6012480 | Вал насоса D.32x438 53.7729 1.4021 | 657
6012481 | Вал насоса D.32x380 53.7729 1.4122 | 588
6012482 | Вал насоса D.32x232 53.7729 1.4021 | 523
6012483 | Вал насоса D.32x695 53.7730 1.4122 | 897
6012484 | Вал насоса D.32x695 53.7730 1.4021 | 887
6012485 | Вал насоса D.32x645 53.7730 1.4122 | 836
6012486 | Вал насоса D.32x645 53.7730 1.4021 | 828
6012487 | Вал насоса D.32x363 53.7730 1.4122 | 561
6012488 | Вал насоса D.32x290 53.7594 1.4021 | 502
6012489 | Вал насоса D.48x827 53.6768 1.4462 | 2354
6012490 | Вал насоса D.48x827 53.6768 1.4122 | 1053
6012491 | Вал насоса D.48x827 53.6768 1.4021 | 877
6012492 | Вал насоса D.48x647 53.6768 1.4462 | 1866
6012493 | Вал насоса D.48x647 53.6768 1.4122 | 877
6012494 | Вал насоса D.42x1025 53.6793/2 1.4462 | 1820
6012495 | Вал насоса D.48x647 53.6768/2 1.4462 | 1878
6012496 | Вал насоса D.48x647 53.6768/2 1.4122 | 891
6012497 | Вал насоса D.48x467 53.6768/2 1.4462 | 1099
6012498 | Вал насоса D.48x1007 53.6768 1.4021 | 991
6012499 | Вал насоса D.32x745 53.7730 1.4122 | 950
6012500 | Вал насоса D.32x837 53.7731 1.4122 | 1078
6012501 | Вал насоса D.32x837 53.7731 1.4021 | 1068
6012502 | Вал насоса D.32x792 53.7731 1.4122 | 1014
6012503 | Вал насоса D.32x747 53.7731 1.4122 | 956
6012504 | Вал насоса D.32x702 53.7731 1.4122 | 900
6012505 | Вал насоса D.25x371 53.10215 1.4122 | 1129
6012506 | Вал насоса D.32x1099 53.7731 1.4122 | 1460
6012507 | Вал насоса D.32x1009 53.7731 1.4122 | 1370
6012508 | Вал насоса D.32x964 53.7731 1.4122 | 1258
6012509 | Вал насоса D.32x882 53.7731 1.4122 | 1161
6012510 | Вал насоса D.32x657 53.7731 1.4021 | 836
6012511 | Вал насоса D.32x945 53.7730 1.4021 | 1248
6012512 | Вал насоса D.32x895 53.7730 1.4122 | 1169
6012513 | Вал насоса D.32x895 53.7730 1.4021 | 1158
6012514 | Вал насоса D.32x845 53.7730 1.4122 | 1095
6012515 | Вал насоса D.32x795 53.7730 1.4021 | 1010
6012516 | Вал насоса D.32x567 53.7731 1.4021 | 744
6012517 | Вал насоса D.32x486 53.7731 1.4021 | 667
6012518 | Вал насоса D.32x440 53.7731 1.4021 | 647
6012519 | Вал насоса D.32x395 53.7731 1.4122 | 599
6012520 | Вал насоса D.32x945 53.7730 1.4122 | 1260
6012521 | Вал насоса D.23x169,7 53.12646 1.4021 | 665
6012523 | Вал насоса D.60x503 53.15017 1.4462 | 2908
6012524 | Вал насоса D.90x818 53.14987 1.4462 | 4330
6012525 | Вал насоса D.55x1229 53.14955 1.4021 | 2106
6012526 | Вал насоса D.55x689 53.14955 1.4462 | 2815
6012527 | Вал насоса D.25x264 53.15176 1.4021 | 301
6012528 | Вал насоса D.25x204 53.15176 1.4122 | 435
6012529 | Вал насоса D.25x204 53.15176 1.4021 | 339
6012531 | Вал насоса D.60x1136 53.15032 1.4462 | 3969
6012534 | Вал насоса D.25x787 53.13770/4 9.4122 | 623
6012535 | Вал насоса D.25x667 53.13770/4 1.4021 | 485
6012536 | Вал насоса D.25x547 53.13770/4 1.4122 | 634
6012537 | Вал насоса D.25x547 53.13770/4 1.4021 | 406
6012539 | Вал насоса D.28x419 53.14000 1.4021 | 330
6012540 | Вал насоса D.28x245 53.14000 1.4021 | 243
6012541 | Вал насоса D.28x239 53.14000 1.4122 | 244
6012542 | Вал насоса D.28x239 53.14000 1.4021 | 240
6012543 | Вал насоса D.25x264 53.15176 1.4122 | 401
6012544 | Вал насоса D.20x236 53.15357 1.4122 | 305
6012545 | Вал насоса D.20x236 53.15357 1.4021 | 302
6012546 | Вал насоса D.20x191 53.15357 1.4122 | 293
6012547 | Вал насоса D.20x191 53.15357 1.4021 | 287
6012548 | Вал насоса D.55x989 53.15235 1.4021 | 2105
6012549 | Вал насоса D.20x311 53.15357 1.4122 | 346
6012550 | Вал насоса D.20x311 53.15357 1.4021 | 1027
6012551 | Вал насоса D.20x281 53.15357 1.4462 | 480
6012552 | Вал насоса D.20x281 53.15357 1.4122 | 336
6012553 | Вал насоса D.20x281 53.15357 1.4021 | 332
6012554 | Вал насоса D.25x564 53.15176 1.4122 | 1031
6012555 | Вал насоса D.25x384 53.15176 1.4122 | 702
6012556 | Вал насоса D.25x384 53.15176 1.4021 | 434
6012557 | Вал насоса D.25x324 53.15176 1.4462 | 650
6012558 | Вал насоса D.25x324 53.15176 1.4122 | 563
6012559 | Вал насоса D.25x324 53.15176 1.4021 | 242
6012560 | Вал насоса D.25x564 53.15176 1.4021 | 621
6012561 | Вал насоса D.25x504 53.15176 1.4122 | 419
6012562 | Вал насоса D.25x504 53.15176 1.4021 | 360
6012563 | Вал насоса D.25x444 53.15176 1.4122 | 593
6012564 | Вал насоса D.25x444 53.15176 1.4021 | 340
6012565 | Вал насоса D.25x657 53.13770 1.4122 | 488
6012566 | Вал насоса D.25x357 53.13770 1.4021 | 301
6012567 | Вал насоса D.32x316 53.13289 1.4122 | 359
6012568 | Вал насоса D.32x256 53.13289 1.4122 | 346
6012569 | Вал насоса D.42x1165 53.12853 1.4021 | 1133
6012570 | Вал насоса D.25x359 53.13770/3 1.4021 | 559
6012571 | Вал насоса D.25x299 53.13770/3 1.4462 | 636
6012572 | Вал насоса D.25x299 53.13770/3 1.4021 | 340
6012573 | Вал насоса D.25x777 53.13770 9.4122 | 607
6012574 | Вал насоса D.25x777 53.13770 1.4122 | 583
6012575 | Вал насоса D.23x286,7 53.12646 1.4122 | 399
6012576 | Вал насоса D.23x254,7 53.12646 1.4021 | 709
6012577 | Вал насоса D.23x218,7 53.12646 1.4122 | 657
6012578 | Вал насоса D.23x209,7 53.12646 1.4122 | 731
6012579 | Вал насоса D.23x209,7 53.12646 1.4021 | 688
6012580 | Вал насоса D.23x169,7 53.12646 1.4122 | 375
6012581 | Вал насоса D.23x344,7 53.12646 1.4021 | 434
6012582 | Вал насоса D.23x299,7 53.12646 1.4122 | 731
6012583 | Вал насоса D.23x299,7 53.12646 1.4021 | 671
6012584 | Вал насоса D.23x268,7 53.12646 1.4021 | 718
6012585 | Вал насоса D.23x228,7 53.12646 1.4021 | 1009
6012587 | Вал насоса D.25x899 53.13770/3 1.4021 | 1296
6012588 | Вал насоса D.25x779 53.13770/3 9.4122 | 708
6012589 | Вал насоса D.25x779 53.13770/3 1.4122 | 678
6012590 | Вал насоса D.25x779 53.13770/3 1.4021 | 834
6012591 | Вал насоса D.25x719 53.13770/3 1.4021 | 624
6012592 | Вал насоса D.25x307 53.13770/4 1.4021 | 288
6012593 | Вал насоса D.25x1079 53.13770/3 9.4122 | 869
6012594 | Вал насоса D.25x1019 53.13770/3 9.4122 | 1496
6012595 | Вал насоса D.25x959 53.13770/3 9.4122 | 748
6012596 | Вал насоса D.25x899 53.13770/3 9.4122 | 997
6012597 | Вал насоса D.25x659 53.13770/3 1.4122 | 663
6012598 | Вал насоса D.25x479 53.13770/3 1.4122 | 405
6012599 | Вал насоса D.25x479 53.13770/3 1.4021 | 684
6012600 | Вал насоса D.25x419 53.13770/3 1.4462 | 669
6012601 | Вал насоса D.25x419 53.13770/3 1.4122 | 410
6012602 | Вал насоса D.25x419 53.13770/3 1.4021 | 381
6012603 | Вал насоса D.25x659 53.13770/3 1.4021 | 656
6012604 | Вал насоса D.25x599 53.13770/3 1.4122 | 643
6012605 | Вал насоса D.25x599 53.13770/3 1.4021 | 455
6012606 | Вал насоса D.25x539 53.13770/3 1.4122 | 431
6012607 | Вал насоса D.25x539 53.13770/3 1.4021 | 367
6012608 | Приемный патрубок 53.10875 GG/C0 | 463
6012609 | Приемный патрубок 53.10875 GG | 440
6012610 | Приемный патрубок 51.10658 GG/C0 | 2138
6012611 | Приемный патрубок 51.10658 GG | 2002
6012612 | Приемный патрубок 51.10099 GG/C0 | 2175
6012613 | Приемный патрубок 53.12685 1.4581 | 925
6012614 | Приемный патрубок 53.12685 GG | 649
6012615 | Приемный патрубок 53.12014 GG | 1560
6012617 | Приемный патрубок 52.11746 GG | 684
6012618 | Приемный патрубок 51.10099 GG | 1898
6012619 | Приемный патрубок 53.2158/1 GG/C0 | 300
6012620 | Приемный патрубок 53.2158/1 GG | 339
6012621 | Приемный патрубок 53.1098/2 GG/C0 | 708
6012627 | Приемный патрубок 53.2160/1 GG/C0 | 145
6012629 | Приемный патрубок 53.12685 GG/C0 | 811
6012630 | Приемный патрубок 52.13018 GG | 364
6012631 | Приемный патрубок 52.13018 GG | 343
6012632 | Приемный патрубок 52.12895 GG | 956
6012633 | Приемный патрубок 52.12875 GG | 323
6012634 | Приемный патрубок 51.12839 GG | 725
6012636 | Приемный патрубок 53.13497 GG | 427
6012637 | Приемный патрубок 51.13189 GG/C0 | 1517
6012638 | Приемный патрубок 51.13189 GG | 1472
6012639 | Приемный патрубок 52.13018 GG/C0 | 579
6012641 | Приемный патрубок 50.12767 GG Spr.1.4308 | 2670
6012642 | Приемный патрубок 53.12744 GG | 248
6012643 | Приемный патрубок 53.12708 GG | 139
6012644 | Приемный патрубок 53.12687 1.4581 | 1265
6012646 | Приемный патрубок 51.12839 GG/C0 | 905
6012647 | Приемный патрубок 51.12839 GG/C3C1 | 1101
6012648 | Приемный патрубок 51.19428 Abrasit | 3463
6012649 | Приемный патрубок 51.12839 1.4581 | 3776
6012650 | Приемный патрубок 51.12839 GG | 725
6012651 | Корпус насоса Q150 51.17629 GG/C0 | 2584
6012652 | Корпус насоса Q150 51.17629 GG | 1824
6012653 | Корпус насоса Q150 51.17629 GG/C0 | 2060
6012654 | Корпус насоса Q150 51.17629 GG | 1540
6012655 | Корпус насоса Q80 52.17591 GG/C3C1 | 1399
6012656 | Корпус насоса Q80 52.17937 GG/C0 | 396
6012657 | Корпус насоса Q80 52.17937 GG Spr.4308 | 328
6012658 | Корпус насоса Q100 52.17688 GG | 1074
6012659 | Корпус насоса Q100 52.17688 GG/C0 | 846
6012660 | Корпус насоса Q100 52.17688 GG | 701
6012661 | Корпус насоса Q80 52.17591 GG | 363
6012662 | Корпус насоса Q80 52.17591 GG | 318
6012663 | Корпус насоса Q80 50.17576 GG/C3C1 | 1525
6012664 | Корпус насоса Q80 50.17576 GG | 532
6012665 | Корпус насоса Q36 51.17548 GG/C0 | 288
6012667 | Корпус насоса Q80 52.17591 GG/C0 | 472
6012668 | Корпус насоса Q80 52.17591 GG | 363
6012669 | Корпус насоса Q80 52.17591 GG | 363
6012670 | Корпус насоса Q80 52.17591 GG/C0 | 585
6012671 | Корпус насоса Q80 50.17591 GG | 363
6012672 | Корпус насоса Q80 52.17937 GG Spr.4308 | 410
6012673 | Корпус насоса Q100 54.18762 GG/C0 | 753
6012674 | Корпус насоса Q200 50.18751 GGG Spr.4308 | 4485
6012675 | Корпус насоса QG1 1/4 52.18392 GG/C0 | 381
6012676 | Корпус насоса QG1 1/4 52.18392 GG | 242
6012677 | Корпус насоса Q80 52.18375 GG | 878
6012679 | Напорный патрубок G3 53.2848 GGG | 113
6012680 | Напорный патрубок G3 53.2847 GGG | 343
6012681 | Корпус насоса Q200 S.3146 GG | 2167
6012683 | Корпус насоса Q80 52.18375 GG/C0 | 748
6012685 | Корпус насоса Q80 52.18069 GG | 878
6012686 | Корпус насоса Q80 52.18069 GG | 476
6012687 | Корпус насоса QG2 52.17943 Abrasit | 1512
6012688 | Корпус насоса Q80 52.17937 GG/C0 | 504
6012689 | Корпус насоса Q80 52.18375 GG | 878
6012690 | Корпус насоса Q80 52.18375 GG | 487
6012691 | Корпус насоса Q200 51.18234 GGG | 4415
6012694 | Приемный патрубок 52.13502 GG | 161
6012699 | Приемный патрубок 51.15636 GG | 1430.67
6012705 | Приемный патрубок 51.15601/1 GG/C0 | 1671
6012706 | Приемный патрубок 52.14539 GG/C0 | 744
6012707 | Приемный патрубок 52.14539 GG/C3C1 | 967
6012708 | Приемный патрубок 52.14539 GG | 675
6012709 | Приемный патрубок 52.14539 GG | 856
6012710 | Приемный патрубок 53.14505 GG/C0 | 511
6012711 | Приемный патрубок 51.15601/1 GG Spr.4308 | 1579
6012712 | Приемный патрубок 51.15601/1 GG Spr.4308 | 1882
6012713 | Приемный патрубок 51.15587 GG | 1928
6012714 | Приемный патрубок 52.14991 GG | 689
6012715 | Приемный патрубок 53.14630 GG | 244
6012716 | Приемный патрубок 51.16685 GG | 2428
6012717 | Вал для взмучивающей головки L250 53.176 | 338
6012718 | Вал для взмучивающей головки L245 53.176 | 331
6012719 | Вал для взмучивающей головки L220 53.176 | 283
6012720 | Вал для взмучивающей головки L250 53.176 | 328
6012721 | Вал для взмучивающей головки L265 53.176 | 343
6012722 | Вал для взмучивающей головки L210 53.176 | 321
6012723 | Вал для взмучивающей головки L235 53.176 | 287
6012724 | Вал для взмучивающей головки L235 53.176 | 323
6012725 | Вал для взмучивающей головки L340 53.176 | 381
6012726 | Вал для взмучивающей головки L325 53.176 | 373
6012727 | Вал для взмучивающей головки L250 53.176 | 328
6012728 | Приемный патрубок 52.17122/1 GG/C0 | 318
6012731 | Приемный патрубок 51.16913 GG/C0 | 6741
6012732 | Приемный патрубок 51.16913 GG/C0 | 3429
6012733 | Вал для взмучивающей головки L225 53.176 | 318
6012735 | Приемный патрубок 51.18277 GG | 2148
6012736 | Приемный патрубок 50.17286 GG | 953
6012737 | Приемный патрубок 52.17123/1 GG | 231
6012738 | Приемный патрубок 53.14165 GG | 298
6012739 | Приемный патрубок 51.14059 GG/C3C1 | 4235
6012740 | Приемный патрубок 51.14059 GG | 2254
6012741 | Приемный патрубок 50.14052 GG/C0 | 7912
6012742 | Приемный патрубок 50.14052 GG | 6287
6012743 | Приемный патрубок 53.14228/1 GG | 49
6012744 | Приемный патрубок 52.14171 GG | 651
6012745 | Приемный патрубок 52.14170 GG/C0 | 605
6012746 | Приемный патрубок 52.14170 1.4581 Spr.1. | 2696
6012747 | Приемный патрубок 52.14170 GG Spr.1.4308 | 711
6012748 | Приемный патрубок 53.13946 GG | 360.5
6012749 | Приемный патрубок 52.13714/1 GG | 249
6012750 | Приемный патрубок 53.13704 GG | 293
6012751 | Приемный патрубок 53.13704 GG/C3C1 | 445
6012752 | Приемный патрубок 53.13704 GG | 264
6012753 | Приемный патрубок 52.13503 GG | 318
6012754 | Приемный патрубок 53.13878 GG | 312
6012756 | Приемный патрубок 53.13841 GG | 494
6012757 | Приемный патрубок 51.13750 GG/C0 | 2029
6012758 | Приемный патрубок 51.13750 GG | 1929
6012759 | Приемный патрубок 52.14259 GG | 748
6012760 | Приемный патрубок 52.14454 1.4581 | 1273
6012761 | Приемный патрубок 52.14454 GG | 290
6012763 | Приемный патрубок 52.14442 1.4581 | 1163
6012765 | Приемный патрубок 53.14505 GG/C1 | 255
6012766 | Приемный патрубок 53.14505 GG/C3C1 | 255
6012767 | Приемный патрубок 53.14505 GG | 215
6012768 | Приемный патрубок 53.14501 GG | 86
6012769 | Приемный патрубок 52.14457 GG | 254
6012770 | Приемный патрубок 53.14379 GG/C0 | 241
6012771 | Приемный патрубок 52.14259A GG/C0 | 1535
6012772 | Приемный патрубок 52.14259 (S.2866) GGG | 1786
6012773 | Приемный патрубок 52.14259 (S.2866) GG | 1434
6012774 | Приемный патрубок 52.14259 GG/C0 | 850
6012775 | Приемный патрубок 52.14259 GGG | 1107
6012777 | Приемный патрубок 52.14302 GG/C0 | 225
6012778 | Приемный патрубок 52.14302 GG | 169
6012779 | Приемный патрубок 53.14281 1.4581 | 832
6012781 | Корпус насоса Q100 50.11201 GG/C3C1 | 2230
6012782 | Корпус насоса Q100 50.11201 1.4581 | 5791
6012783 | Корпус насоса Q100 50.11201 GG | 1465
6012784 | Корпус насоса Q100 51.11101 1.4581 | 4934
6012786 | Корпус насоса Q150 51.12272 St | 3290
6012787 | Корпус насоса Q80 50.11933 GG/C0 | 1185
6012788 | Корпус насоса Q80 50.11933 GG | 915
6012789 | Корпус насоса Q150 52.11408 GG | 2230
6012790 | Корпус насоса Q100 50.11201 GG/C0 | 1743
6012791 | Корпус насоса Q200 51.11005 GG/C0 | 2648
6012792 | Корпус насоса Q250 51.10981 GG/C0 | 3068
6012793 | Корпус насоса Q250 51.10981 GG Spr.4308 | 2440
6012797 | Корпус насоса Q200 51.11005 GG | 2343
6012798 | Корпус насоса Q200 51.11003 GG/C0 | 3068
6012799 | Корпус насоса Q200 51.11003 1.4581 | 9063
6012800 | Корпус насоса Q200 51.11003 GG | 2343
6012801 | Корпус насоса Q250 51.10981 GG | 3122
6012802 | Корпус насоса Q100 51.12610 GG | 476
6012803 | Корпус насоса Q100 51.13336 GG/C0 | 1101
6012804 | Корпус насоса Q100 51.13336 GG | 933
6012805 | Корпус насоса Q100 50.13316 GG | 1168
6012806 | Корпус насоса Q150 52.13147 1.4581 | 6879
6012807 | Корпус насоса Q100 50.12842 GG/C0 | 1324
6012808 | Корпус насоса Q100 50.13466 GG/C0 | 1045
6012809 | Корпус насоса Q100 50.13466 GG | 850
6012810 | Корпус насоса Q100 51.13377 GG | 725
6012811 | Корпус насоса Q100 51.13377 GG/C0 | 905
6012812 | Корпус насоса Q100 51.13377 GG | 655
6012813 | Корпус насоса Q100 50.12842 GG/C3C1 | 2230
6012814 | Корпус насоса Q100 51.12610 GG | 933
6012815 | Корпус насоса Q100 51.12610 GG/C0 | 585
6012816 | Корпус насоса Q100 51.12610 GG/C3C1 | 1383
6012817 | Корпус насоса Q100 51.12610 GG/C2C1 | 763
6012818 | Корпус насоса Q100 51.12610 1.4581 | 4376
6012819 | Корпус насоса Q100 50.12842 GGG | 1379
6012820 | Корпус насоса Q100 50.12842 GG | 1185
6012821 | Корпус насоса Q100 51.12610 GG/C0 | 1101
6012822 | Корпус насоса Q100 51.12610 GG/C3C1 | 1495
6012823 | Корпус насоса Q100 51.12610 1.4581 | 4499
6012827 | Корпус насоса Q100 52.1612/4 1.4581 | 4507
6012830 | Корпус насоса A 51.1702 GG/C1C1 | 568
6012836 | Переходник S3495 St | 882
6012837 | Рабочее колесо-Z S.3307 | 2459
6012839 | Щелевое кольцо D.235x40 S.2630 1.4308 | 1300
6012840 | Корпус насоса Q100 52.1612/2 GG | 651
6012841 | Корпус насоса QG2 52.1116/1 GG/C0 | 394
6012842 | Корпус насоса QG2 52.1116/1 GG/C1C1 | 628
6012843 | Корпус насоса QG2 52.1116/1 GG | 164
6012844 | Корпус насоса Q80 52.1097/1 GG/C0 | 652
6012845 | Корпус насоса A 51.1702 GG/C2C1 | 568
6012846 | Корпус насоса Q250 50.10647 GG/C0 | 4322
6012847 | Корпус насоса Q250 50.10647 GG | 3624
6012848 | Корпус насоса AG1 1/4 52.19207 GG/C0 | 377
6012849 | Корпус насоса A G11/4 52.10520/2 Al | 255
6012850 | Корпус насоса A G11/4 52.10520/2 GG | 146
6012851 | Корпус насоса Q100 51.10683 GG | 1005
6012852 | Корпус насоса Q100 51.10683 GG/C0 | 1227
6012853 | Корпус насоса Q100 51.10683 1.4517 | 3592
6012854 | Корпус насоса Q100 51.10683 1.4581 | 4462
6012856 | Корпус насоса Q250 50.10096 GG/C0 | 4308
6012857 | Корпус насоса A 51.2708 GG/C2C1 | 321
6012858 | Корпус насоса A G21/2 51.2144/1 GG/C0 | 612
6012860 | Корпус насоса A 51.1702 GG Spr.FMP90 | 986
6012861 | Корпус насоса A 51.1702 GG/C0 | 544
6012862 | Корпус насоса Q250 50.10096 GG | 3072
6012863 | Корпус насоса Q200 50.10075 GG/C0 | 5020
6012864 | Корпус насоса Q200 50.10075 GG | 4183
6012865 | Корпус насоса Q150 52.3185/2 GG | 3208
6012866 | Корпус насоса A 51.2708 GG | 120
6012867 | Корпус насоса Q100 50.13466 GG | 597
6012868 | Корпус насоса Q50 51.16714/1 GG | 263
6012871 | Корпус насоса Q200 51.16700 GG/C0 | 2648
6012872 | Корпус насоса Q200 51.16700 GG Spr.4308 | 2230
6012873 | Корпус насоса Q80 50.16727 GG | 933
6012874 | Корпус насоса Q80 50.16727 GG/C0 | 638
6012875 | Корпус насоса Q80 50.16727 GG/C3C1 | 1438
6012876 | Корпус насоса Q80 50.16727 GG | 515
6012877 | Корпус насоса Q50 51.16714/1 GG | 356
6012878 | Корпус насоса Q200 51.16699 GG Spr.4308 | 2230
6012879 | Корпус насоса Q80 51.16436/1 GG/C3C1 | 725
6012880 | Корпус насоса Q80 51.16436/1 GG | 252
6012881 | Корпус насоса Q80 51.16436/1 GG/C0 | 404
6012882 | Корпус насоса Q80 51.16436/1 GG/C3C1 | 725
6012883 | Корпус насоса Q80 51.16436/1 GG | 252
6012884 | Корпус насоса Q300 52.16478 GGG/C0 | 12300
6012885 | Корпус насоса Q300 52.16478 GGG | 11142
6012888 | Корпус насоса Q80 51.16436/1 GG | 279
6012889 | Корпус насоса Q80 50.16727 GG/C3C1 | 1495
6012891 | Корпус насоса Q100 50.17282 GG/C0 | 1302
6012892 | Корпус насоса Q100 50.17282 GG/C3C1 | 2225
6012894 | Корпус насоса Q100 50.17282 GG/C3C1 | 2486
6012895 | Корпус насоса Q100 50.17500 GG/C0 | 891
6012897 | Корпус насоса Q100 50.17500 GG/C0 | 902
6012899 | Корпус насоса Q500 51.17344 GG | 20216
6012902 | Корпус насоса QG2 51.16783 1.4581 | 1514
6012903 | Корпус насоса AG1 1/4 1.4581 52.16782VN0 | 1717
6012904 | Корпус насоса Q80 51.16758 GG | 411
6012906 | Корпус насоса Q100 52.17260 GG | 6944
6012907 | Корпус насоса Q100 51.17112 Abrasit | 3721
6012909 | Корпус насоса A 51.16785 1.4581 | 1121
6012910 | Корпус насоса A 51.16784 1.4581 | 1270
6012911 | Корпус насоса Q100 52.14164 GG | 1465
6012912 | Корпус насоса Q350 52.13973 GG Spr.4470 | 10109
6012913 | Корпус насоса Q350 52.13973 GG/C0 | 11013
6012914 | Корпус насоса Q350 52.13973 GG/C3C1 | 16308
6012916 | Корпус насоса Q150 52.14255 GG/C0 | 2509
6012917 | Корпус насоса Q150 52.14255 GGG | 2721
6012918 | Корпус насоса Q150 52.14255 GG | 2090
6012919 | Корпус насоса Q100 52.14164 GG/C0 | 1743
6012920 | Корпус насоса Q100 52.14164 1.4581 | 6764
6012921 | Корпус насоса Q500 52.13742 GG/C0 | 20951
6012922 | Корпус насоса Q50 52.13605/1 GG/C0 | 249
6012923 | Корпус насоса Q50 52.13605/1 GG/C3C1 | 572
6012925 | Корпус насоса Q50 52.13605/1 GG/C0 | 241
6012926 | Корпус насоса Q50 52.13605/1 GG | 167
6012927 | Корпус насоса Q500 52.13742 GG/C0 | 18905
6012929 | Корпус насоса Q36 52.13709 GG | 288
6012930 | Корпус насоса Q50 52.13605/1 GG/C0 | 318
6012932 | Корпус насоса Q150 52.14664 GG | 1946
6012933 | Корпус насоса Q100 52.15631 GGG/C0 | 2090
6012934 | Корпус насоса Q100 52.15631 GGG/C3C1 | 2648
6012937 | Корпус насоса Q100 52.15631 GGG | 1675
6012942 | Корпус насоса Q200 52.15676 GGG | 6197
6012943 | Корпус насоса Q150 51.15567 GGG/C1 | 6595
6012944 | Корпус насоса Q100 51.14990 GG | 1218
6012946 | Корпус насоса Q150 52.14787 GG/C0 | 2189
6012947 | Корпус насоса Q150 52.14787 GG/C3C1 | 2699
6012948 | Корпус насоса Q150 52.14787 GG | 1854
6012949 | Корпус насоса Q150 51.15567 GGG | 5130
6012950 | Корпус насоса Q150 51.15567 GGG | 4528
6012951 | Корпус насоса Q150 51.15561 GGG | 6065
6012952 | Корпус насоса Q100 52.15175 GG/C0 | 1814
6012953 | Корпус насоса Q100 52.15175 GG | 1534
6012954 | Вал для взмучивающей головки L281 53.176 | 290
6012955 | Приемный корпус 51.6818/5 Gbz | 2648
6012958 | Приемный корпус 51.6818 GG | 1434
6012959 | Приемный корпус 51.6817/8 9.0975 | 4297
6012960 | Приемный корпус 51.10290 GG | 2463
6012961 | Приемный корпус 52.7761/1 Gbz | 2113
6012962 | Приемный корпус 52.7761 Gbz | 2691
6012964 | Приемный корпус 51.6818/5 9.0975 | 2737
6012965 | Приемный корпус 51.6817/8 GG | 2179
6012967 | Приемный корпус 51.6732/5 Gbz A 2 отверс | 12637
6012968 | Приемный корпус 51.6732/3 Gbz 2 отверсти | 12351
6012969 | Приемный корпус 51.6732 GG | 4894
6012971 | Приемный корпус 51.6817/7 Gbz | 4267
6012972 | Приемный корпус 51.6817/5 9.0975 | 4023
6012973 | Приемный корпус 51.6817/4 Gbz | 3442
6012974 | Приемный корпус 51.6817/4 GG | 1473
6012975 | Приемный корпус 51.6732/6 GGG | 6605
6012976 | Приемный корпус 51.10290 Gbz | 6098
6012977 | Приемный корпус 52.12624 Gbz | 836
6012978 | Приемный корпус 52.12624 GGG | 555
6012979 | Приемный корпус 52.12622 Gbz | 807
6012980 | Приемный корпус 52.12622 GGG | 598
6012981 | Приемный корпус 52.12622 GG | 676
6012983 | Приемный корпус 52.12626 Gbz | 578
6012984 | Приемный корпус 52.12626 GG | 483
6012985 | Приемный корпус 52.12625 Gbz | 2041
6012986 | Приемный корпус 52.12625 GG | 799
6012987 | Приемный корпус 51.12528 Gbz | 2615
6012988 | Приемный корпус 51.10752/3 9.0975 A | 14360
6012989 | Приемный корпус 51.10752/2 Gbz | 9258
6012991 | Приемный корпус 51.10290 Gbz A | 6171
6012992 | Приемный корпус 51.10290 GG B | 2596
6012993 | Приемный корпус 51.12223/2 GG | 4959
6012994 | Приемный корпус 51.11674 Gbz | 2278
6012996 | Приемный корпус 51.10752/8 GGG | 5108
6012997 | Приемный корпус 51.10752/7 9.0975 A | 10923
6012998 | Промежуточный фланец 53.17284 GG/C1 | 916
6012999 | Промежуточный фланец 53.17284 GG | 701
6013000 | Промежуточный фланец 53.15798 GG/C0 | 525
6013001 | Промежуточный фланец 53.15798 GG/C1 | 522
6013002 | Промежуточный фланец 53.15798 GG | 443
6013003 | Промежуточный фланец 54.18345 GG/C0 | 307
6013004 | Промежуточный фланец 54.18345 GG | 196
6013005 | Промежуточный фланец 54.17502 GG | 89
6013007 | Промежуточный фланец 53.17284 GG/C0 | 985
6013008 | Промежуточный фланец 52.12316 St | 1674
6013009 | Крышка смотрового лючка 54.16476 GGG/C0 | 364
6013010 | Крышка смотрового лючка 52.19882 GGG | 313
6013011 | Крышка смотрового лючка 54.16467 GGG | 253
6013012 | Крышка смотрового лючка 52.15634 GGG/C0 | 123
6013013 | Крышка смотрового лючка 52.15634 GGG/C3/ | 207
6013014 | Промежуточный фланец 52.10076 GG | 2212
6013016 | Промежуточный корпус 52.2136 GG | 697
6013017 | Крышка смотрового лючка 54.18791 GG | 207
6013018 | Крышка смотрового лючка 53.18203 GGG | 343
6013019 | Приемный корпус 53.1488 GG | 575
6013022 | Приемный корпус 51.5600 Gbz | 2575
6013023 | Приемный корпус 51.3918/4 Gbz A 2 отверс | 21610
6013024 | Приемный корпус 51.3127/1 GGG | 1439
6013025 | Приемный корпус 51.6533 GG | 1932
6013026 | Приемный корпус 51.6452 GG | 1939
6013027 | Приемный корпус 52.5975 Gbz | 1521
6013028 | Приемный корпус 52.5962 Gbz | 1450
6013029 | Приемный корпус 52.5880 Gbz | 1907
6013030 | Приемный корпус 52.1705 Gbz | 696
6013031 | Приемный корпус 53.1490 Gbz | 636
6013032 | Приемный корпус 53.1490 GG | 396
6013033 | Приемный корпус 52.1489 Gbz | 703
6013034 | Приемный корпус 52.1489 GG | 525
6013035 | Приемный корпус 53.1488 Gbz | 606
6013036 | Приемный корпус 52.1705 GG | 531
6013037 | Приемный корпус 53.1703 Gbz | 615
6013038 | Приемный корпус 53.1703 GG | 432
6013039 | Приемный корпус 52.1491 Gbz | 822
6013041 | Приемный корпус 52.12635 Gbz | 1345
6013042 | Приемный корпус 51.16488 GG | 876
6013043 | Приемный корпус 52.15594 9.0971 | 225
6013044 | Приемный корпус 51.15525 Gbz | 2784
6013045 | Приемный корпус 51.15525 GG | 2099
6013046 | Приемный корпус 52.15433 9.0971 | 292
6013048 | Приемный корпус 51.16537 9.0971 | 621
6013049 | Приемный корпус 51.16491 Gbz | 2616
6013050 | Приемный корпус 51.16491 GG | 1763
6013051 | Приемный корпус 51.16488 Gbz | 1886
6013052 | Приемный корпус 52.15420 Gbz A | 866
6013053 | Приемный корпус 51.15365/1 Gbz | 1415
6013054 | Приемный корпус 51.15365/1 GG | 543
6013055 | Приемный корпус 51.15365 Gbz | 1290
6013056 | Приемный корпус 51.15365 GG | 423
6013057 | Приемный корпус 53.15355 Gbz | 597
6013058 | Приемный корпус 52.15420 Gbz | 866
6013059 | Приемный корпус 52.15420 GG | 1747
6013060 | Приемный корпус 52.15419 Gbz | 657
6013061 | Приемный корпус 52.15419 GGG | 554
6013062 | Приемный корпус 52.15419 GG | 435
6013063 | Приемный корпус 51.16587 GG | 1763
6013064 | Корпус ступени D.630 50.14735 GG/C0 | 5035
6013065 | Корпус ступени D.630 50.14735 Spr.4308 G | 4727
6013066 | Приемный корпус 51.18559 GG | 1697
6013067 | Приемный корпус 50.18427 GG | 2880
6013068 | Приемный корпус 51.18361 GGG | 5248
6013069 | Приемный фильтр 57x273x2 53.17962 1.4301 | 207
6013070 | Приемный фильтр 205x730x1 53.6819/1 1.43 | 229
6013072 | Корпус ступени D.775 50.15108 GG/C0 | 7225
6013073 | Корпус ступени D.775 50.15108 GG | 7705
6013074 | Приемный корпус 50.18244 Gbz | 10771
6013075 | Приемный корпус 51.17053 GG | 1088
6013076 | Приемный корпус 51.16854 GG | 459
6013077 | Приемный корпус 51.16739 GG | 439
6013078 | Приемный корпус 51.16619 GG | 787
6013079 | Приемный корпус 51.16587 Gbz | 2925
6013080 | Приемный корпус 51.17988/1 Gbz E | 3827
6013081 | Приемный корпус 51.17988 Gbz | 2829
6013082 | Приемный корпус 51.17053 GG/C0 C | 1757
6013083 | Приемный корпус 51.17053 Gbz | 3068
6013084 | Приемный корпус 51.17053 GGG | 1473
6013085 | Приемный корпус 51.14880 Gbz A | 2430
6013087 | Приемный корпус 51.14853 Gbz | 2423
6013088 | Приемный корпус 51.14853 GG | 1038
6013089 | Приемный корпус 51.13851 Gbz | 1626
6013090 | Приемный корпус 51.14940 Gbz | 7736
6013091 | Приемный корпус 51.14940 GG | 3292
6013093 | Приемный корпус 51.14905 GG | 2647
6013094 | Приемный корпус 51.14880 GG/C0 C | 1578
6013095 | Приемный корпус 51.13851 GG | 701
6013096 | Приемный корпус 52.13017 GG | 659
6013097 | Приемный корпус 52.13004 Gbz | 1280
6013098 | Приемный корпус 51.12793 GGG | 1509
6013099 | Приемный корпус 52.12641 Gbz | 1708
6013100 | Приемный корпус 52.12641 GG | 512
6013101 | Приемный корпус 51.13849 GG | 752
6013102 | Приемный корпус 52.13652 GG | 426
6013103 | Приемный корпус 52.13635 Gbz | 1090
6013104 | Приемный корпус 52.13635 GG | 605
6013105 | Приемный корпус 52.13017 Gbz | 1324
6013106 | Приемный корпус 51.14994 GG | 389
6013107 | Приемный корпус 52.15352 GG | 386
6013108 | Приемный корпус 51.15221 Gbz | 2809
6013109 | Приемный корпус 51.15221 GGG | 1389
6013110 | Приемный корпус 51.15221 GG | 829
6013111 | Приемный корпус 51.15190/2 GG | 584
6013112 | Приемный корпус 53.15355 GG | 381
6013113 | Приемный корпус 53.15354 Gbz D | 794
6013114 | Приемный корпус 53.15354 Gbz | 693
6013115 | Приемный корпус 53.15354 GG | 381
6013116 | Приемный корпус 52.15352 Gbz | 641
6013117 | Приемный корпус 51.15190/1 Gbz A | 1487
6013118 | Приемный корпус 51.15016 Gbz | 4388
6013119 | Приемный корпус 51.15016 GG | 2272
6013120 | Приемный корпус 51.14994/1 Gbz | 1116
6013121 | Приемный корпус 51.14994/1 GG | 396
6013122 | Приемный корпус 51.14994 Gbz | 1100
6013123 | Приемный корпус 51.15190/1 Gbz | 1449
6013124 | Приемный корпус 51.15190/1 GG | 573
6013125 | Приемный корпус 51.15190 Gbz | 1275
6013126 | Приемный корпус 51.15190 GG | 446
6013127 | Приемный корпус 51.15069 GG | 2859
6013128 | Муфтовый фланец 52.10634/1 St | 2735
6013129 | Муфтовый фланец 52.10589/1 GG | 133
6013130 | Муфтовый фланец 52.10244/1 GGG/C0 | 477
6013133 | Муфтовый фланец 52.13869/2 GG | 128
6013136 | Муфтовый фланец 52.13862/2 GG | 173
6013139 | Монтажный комплект для УПМ DN100/2R SB B | 76
6013140 | Принадлежности DN80/2R SB B059 | 73.13
6013145 | Муфтовый фланец 52.1288/1 GG/C0 | 328
6013153 | Муфтовый фланец 52.15130/2 GG | 318
6013158 | Муфтовый фланец 51.16018/1 GGG/C0 | 1342
6013159 | Муфтовый фланец 51.16018/1 GGG | 1276
6013162 | Муфтовый фланец 52.13900/1 GG/C0 | 187
6013165 | Муфтовый фланец 52.13869/2 GG/C0 | 466
6013166 | Муфтовый фланец 51.14641/1 GG/C0 | 367
6013169 | Муфтовый фланец 52.13903/1 GG/C0 | 261
6013172 | Опора насоса 52.11207 St F. | 656
6013173 | Опора насоса 52.10987 St37/C0 F. | 1081
6013178 | Опора насоса 52.14008 St F. | 470
6013179 | Опора насоса 52.12105 St F. | 797
6013180 | Опора насоса 52.11207 St37/C0 F. | 965
6013182 | Приемный фильтр 26x155x2 54.10534/1 1.43 | 91
6013183 | Вал для взмучивающей головки L118 54.186 | 210
6013184 | Вал для взмучивающей головки L150 53.177 | 270
6013185 | Вал для взмучивающей головки L150 53.177 | 320
6013186 | Вал для взмучивающей головки L277 53.176 | 353
6013189 | Опора насоса 52.10253 St/C0 F. | 1222
6013190 | Опора насоса 52.10253 St F. | 597
6013191 | Приемный фильтр 26x123,35x2 54.13353 1.4 | 80
6013195 | Принадлежности DN250 SB B042 | 416
6013214 | Муфтовый фланец 52.19199 1.4581 | 931
6013215 | Крышка смотрового лючка 52.11296 GG | 87
6013216 | Крышка смотрового лючка 53.20098 GG/C0 | 92
6013217 | Крышка смотрового лючка 53.20098 GG/C3/C | 205
6013218 | Крышка смотрового лючка 52.11198 1.4517 | 563
6013219 | Крышка смотрового лючка 52.11198 1.4581 | 666
6013220 | Крышка смотрового лючка 52.11296 GG/C0 | 143
6013221 | Крышка смотрового лючка 52.11296 GG/C3/C | 254
6013223 | Крышка смотрового лючка 52.11296 1.4581 | 606
6013224 | Крышка смотрового лючка 52.11296 GGG | 354
6013225 | Крышка смотрового лючка 53.20098 GG | 56
6013227 | Крышка смотрового лючка 53.20097 GG/C0 | 87
6013228 | Крышка смотрового лючка 53.10685 1.4581 | 658
6013229 | Крышка смотрового лючка 53.20097 GG | 58
6013230 | Крышка смотрового лючка 51.10645 GG/C0 | 230
6013231 | Крышка смотрового лючка 51.11014 GG/C0 | 153
6013233 | Крышка смотрового лючка 51.11014 GG | 95
6013234 | Крышка смотрового лючка 51.10983 GG/C0 | 214
6013235 | Крышка смотрового лючка 51.10983 GG | 153
6013236 | Крышка смотрового лючка 51.11451 GG | 595
6013237 | Крышка смотрового лючка 51.15314 GG | 571
6013238 | Крышка смотрового лючка 54.14811 GGG | 311
6013239 | Крышка смотрового лючка 53.20100 GG/C0 | 141
6013240 | Крышка смотрового лючка 52.14178 1.4581 | 719
6013241 | Крышка смотрового лючка 53.20100 GG | 93
6013244 | Крышка смотрового лючка 52.15634 GGG | 89
6013245 | Крышка смотрового лючка 52.15564 GGG/C1 | 215
6013246 | Крышка смотрового лючка 52.15564 GGG | 190
6013247 | Крышка смотрового лючка 51.13976 GG/C0 | 477
6013248 | Крышка смотрового лючка 53.20099 GG/C0 | 109
6013249 | Крышка смотрового лючка 53.20099 GG/C3/C | 175
6013250 | Крышка смотрового лючка 53.12843 1.4581 | 552
6013251 | Крышка смотрового лючка 53.20099 GGG | 166
6013253 | Крышка смотрового лючка 51.13976 GG/C3/C | 638
6013254 | Крышка смотрового лючка 51.13976 GG | 372
6013255 | Крышка смотрового лючка 51.13761 GG/C0 | 560
6013256 | Крышка смотрового лючка 51.13761 GG | 454
6013257 | Крышка смотрового лючка 52.13317 GG | 356
6013259 | Фланцевое колено 51.10243 GG/C0 | 967
6013262 | Фланцевое колено 51.10018/1 GG | 663
6013264 | Фланцевое колено 51.13867/1 GG | 323
6013265 | Фланцевое колено 51.13860/1 1.4517 | 1488
6013266 | Фланцевое колено 51.13860/1 1.4581 | 2441
6013267 | Фланцевое колено 51.13860/1 GG | 350
6013268 | Фланцевое колено 51.1289 GG | 689
6013269 | Муфтовый фланец 52.17963 GG | 293
6013270 | Муфтовый фланец 52.17589/1 GG | 348
6013273 | Муфтовый фланец 52.17582/1 GG/C0 | 251
6013274 | Муфтовый фланец 52.18321 GG | 306
6013275 | Муфтовый фланец 52.18192 GG | 460
6013276 | Муфтовый фланец 51.18092 GGG | 1143
6013277 | Муфтовый фланец 52.17964 GG/C0 | 589
6013278 | Муфтовый фланец 52.17964 GG | 281
6013279 | Фланцевое колено 51.13892/1 GG | 122
6013280 | Фланцевое колено 51.17586 GG | 319
6013281 | Фланцевое колено 51.17581 GG/C0 | 330
6013282 | Фланцевое колено 51.19203 1.4581 | 3086
6013283 | Фланцевое колено 51.17581/1 GG | 263
6013284 | Фланцевое колено 50.16734/1 GGG | 11851
6013285 | Крышка смотрового лючка 51.10645 GG | 194
6013286 | Крышка смотрового лючка 51.10087 GG/C0 | 516
6013287 | Крышка смотрового лючка 51.10087 GG | 373
6013288 | Крышка смотрового лючка 52.3183 GG | 213
6013289 | Фланцевое колено 51.17586 GG/C0 | 492
6013290 | Фланцевое колено 50.16308 GGG | 6917
6013291 | Фланцевое колено 51.15170/1 GGG | 1451
6013294 | Фланцевое колено 51.13892/1 GG/C0 | 214
6013295 | Фланцевое колено 51.13892/1 1.4581 | 838
6013296 | Фланцевое колено 50.16306/1 GGG | 10860
6013297 | Фланцевое колено 50.16019 GGG/C0 | 2603
6013298 | Фланцевое колено 50.16019 GGG | 2035
6013299 | Фланцевое колено 50.16005 GGG | 6368
6013300 | Фланцевое колено 50.15173/1 GGG | 2082
6013301 | Вал насоса D.55x467 53.16263 1.4122 | 702
6013305 | Рабочее колесо FA08.52W/10.22W-170 GG SV | 589
6013307 | Рабочее колесо FA08.52W/10.22W-200 Abras | 1979
6013308 | Рабочее колесо FA08.52W/10.22W-215 Abras | 1979
6013309 | Рабочее колесо FA08.52W/10.22W-230 Abras | 1979
6013310 | Рабочее колесо FA08.52W/10.22W-260 Abras | 1979
6013313 | Рабочее колесо FA08.52W/10.22W-215 1.458 | 1979
6013314 | Рабочее колесо FA08.52W/10.22W-215 GG SV | 589
6013317 | Рабочее колесо FA08.52W/10.22W-230 GG SV | 589
6013318 | Рабочее колесо FA08.52W/10.22W-185 GG SV | 589
6013321 | Рабочее колесо FA08.52W/10.22W-200 GG SV | 589
6013323 | Рабочее колесо FA08.52W/10.22W-185 Abras | 1979
6013327 | Рабочее колесо-W D.100 54.17668 Abrasit | 643
6013328 | Рабочее колесо-W D.115 54.17668 Abrasit | 643
6013334 | Рабочее колесо-W D.128 54.17668 Abrasit | 643
6013335 | Рабочее колесо-W D.145 52.17549 GG | 347
6013336 | Рабочее колесо-W D.160 52.17549 GG | 347
6013339 | Рабочее колесо FA08.52W/10.22W-170 Abras | 1979
6013342 | Рабочее колесо-W D.115 52.17549 GG | 347
6013343 | Рабочее колесо-W D.130 52.17549 GG | 347
6013350 | Рабочее колесо-W D.222 52.17111 Abrasit | 2937
6013356 | Рабочее колесо-W D.100 52.16715/1 GG | 315
6013358 | Рабочее колесо-W D.108 52.16715/1 1.4581 | 1814
6013359 | Рабочее колесо-W D.108 52.16715/1 GG | 315
6013364 | Рабочее колесо-W D.90 52.16715/1 GG | 315
6013366 | Рабочее колесо-W D.200 52.17111 Abrasit | 2937
6013367 | Рабочее колесо-W D.200 52.17283 GG | 1045
6013369 | Рабочее колесо-W D.225 52.17283 GG | 1045
6013371 | Рабочее колесо-W D.250 52.17283 GG | 1045
6013374 | Рабочее колесо FA08.52W/10.22W-260 GG SV | 589
6013379 | Рабочее колесо-W D.310 52.17283 GG | 1045
6013381 | Рабочее колесо-W D.185 51.17258 GG | 3162
6013383 | Рабочее колесо-W D.278 52.17283 GG | 1045
6013386 | Рабочее колесо-W D.290 52.17283 GG | 1045
6013391 | Рабочее колесо-D 52.14720 228 GG SVA | 2230
6013392 | Рабочее колесо-D 52.14720 238 GG SVA | 2230
6013393 | Рабочее колесо D52.14720 248 GG SVA | 2230
6013394 | Рабочее колесо FA10.84D/15.84D-248 GG SV | 2079
6013395 | Рабочее колесо FA10.84D/15.84D-263 GG SV | 2079
6013397 | Рабочее колесо-D D.278 52.14783 GGG | 1778
6013398 | Рабочее колесо FA10.84D/15.84D-278 GG SV | 2079
6013399 | Рабочее колесо-D 52.14720 258 GG SVA | 2230
6013400 | Рабочее колесо-W 54.18773 GG | 364
6013401 | Рабочее колесо-W D.330 52.18204 GG | 2154
6013402 | Рабочее колесо-W D.350 52.18204 GG | 2154
6013403 | Рабочее колесо-W D.370 52.18204 GG | 2154
6013404 | Рабочее колесо-W D.390 52.18204 GG | 2154
6013406 | Рабочее колесо-D 52.14720 268 GG SVA | 2230
6013407 | Рабочее колесо-W D.180 S.3725 GG | 859
6013408 | Рабочее колесо-W D.150 S.3112 GG | 514
6013410 | Рабочее колесо FA10.84D/15.84D-233 GG SV | 2079
6013411 | Рабочее колесо-D D.490 53.15969 GGG | 5366
6013413 | Рабочее колесо FA25.93D/30.93D-336 GGG S | 5089
6013415 | Рабочее колесо FA25.93D/30.93D-350 GGG S | 5089
6013417 | Рабочее колесо-D D.460 53.15977 GGG | 5366
6013419 | Рабочее колесо-D D.430 53.15969 GGG | 5366
6013420 | Рабочее колесо-D D.460 53.15969 GGG | 5366
6013421 | Рабочее колесо FA25.93D/30.93D-365 GGG S | 5089
6013422 | Рабочее колесо-D D.490 53.15563 1.4581 | 10865
6013424 | Рабочее колесо FA10.84D/15.84D-203 GG SV | 2079
6013426 | Рабочее колесо FA10.84D/15.84D-218 GG SV | 2079
6013428 | Рабочее колесо FA25.93D/30.93D-380 GGG S | 5089
6013430 | Рабочее колесо FA25.93D/30.93D-430 GGG S | 5089
6013431 | Рабочее колесо FA25.93D/30.93D-451 GGG S | 5089
6013433 | Рабочее колесо-W D.345 52.17738 GG | 1469
6013438 | Рабочее колесо-W D.135 52.17908/1 GG | 370
6013441 | Рабочее колесо-W D.330 52.17738 GG | 1469
6013453 | Рабочее колесо-W D.345 52.18034 GG | 1006
6013454 | Рабочее колесо-W D.116 53.18186 Abrasit | 1036
6013455 | Рабочее колесо-W D.127 53.18186 Abrasit | 1006
6013456 | Рабочее колесо-W D.133 53.18186 Abrasit | 1006
6013459 | Рабочее колесо-W D.410 52.18204 GG | 2154
6013460 | Рабочее колесо-W D.440 52.18204 GG | 2154
6013461 | Рабочее колесо-W D.90 53.18186 Abrasit | 1036
6013462 | Рабочее колесо-W D.100 53.18186 Abrasit | 1036
6013463 | Рабочее колесо-W D.108 53.18186 Abrasit | 1036
6013465 | Рабочее колесо-W D.250 52.18162 1.4581 | 2282
6013466 | Рабочее колесо-W D.260 52.18162 1.4581 | 1995
6013468 | Рабочее колесо-W D.180 54.18145 GG | 477
6013471 | Рабочее колесо-W D.150 52.18162 1.4581 | 1995
6013472 | Рабочее колесо-W D.170 52.18162 1.4581 | 1995
6013473 | Рабочее колесо-W D.180 52.18162 1.4581 | 1995
6013474 | Рабочее колесо-W D.200 52.18162 1.4581 | 1995
6013475 | Рабочее колесо FA25.31Z 278 GG SVA | 2343
6013476 | Рабочее колесо-Z D.363 52.17379 GGG | 1651
6013480 | Рабочее колесо FA25.31Z 245 GG SVA | 2343
6013481 | Рабочее колесо FA25.31Z 251 GG SVA | 2343
6013483 | Рабочее колесо FA25.31Z 257 GG SVA | 2343
6013484 | Рабочее колесо FA25.31Z 263 GG SVA | 2343
6013496 | Рабочее колесо FA25.31Z 238 GG SVA | 2343
6013497 | Рабочее колесо-W D.180 52.11872/1 GGG | 766
6013498 | Рабочее колесо-W D.150 52.11871/1 GGG | 766
6013499 | Рабочее колесо-W D.165 52.11809/1 GGG | 513
6013501 | Рабочее колесо-W D.200 52.11272/1 GGG | 766
6013503 | Рабочее колесо W D.160 6051918 GGG | 766
6013504 | Рабочее колесо-W D.180 52.11966 GGG | 766
6013510 | Рабочее колесо FA15.77Z-350 GGG SVA | 3323
6013511 | Рабочее колесо FA15.77Z-390 GGG SVA | 3323
6013513 | Рабочее колесо-W D.222 52.11271/1 1.4581 | 2356
6013514 | Рабочее колесо-W D.222 52.11271/1 GGG | 766
6013516 | Рабочее колесо-W D.242 52.11106/1 1.4581 | 2356
6013517 | Рабочее колесо-W D.242 52.11106/1 GGG | 766
6013518 | Рабочее колесо-Z D.390 53.15633 GGG | 2171
6013519 | Рабочее колесо-Z D.430 53.15633 GGG | 1879
6013522 | Рабочее колесо-Z D.535 52.14077 GG | 5438
6013523 | Рабочее колесо-Z D.300 52.15642 GGG | 2315
6013525 | Рабочее колесо-Z D.320 52.15642 GGG | 2315
6013526 | Рабочее колесо-Z D.363 52.15642 GGG | 2315
6013528 | Рабочее колесо-Z D.535 52.14076 GG | 5438
6013529 | Рабочее колесо FA25.82Z/30.82Z-440 GGG S | 4131
6013530 | Рабочее колесо FA25.82Z/30.82Z-405 GGG S | 4131
6013531 | Рабочее колесо-Z D.182 52.11971/1 GG | 1979
6013532 | Рабочее колесо-Z D.197 52.11970/1 GG | 1979
6013533 | Рабочее колесо-Z D.211 52.11969/1 GG | 1979
6013534 | Рабочее колесо FA25.82Z/30.82Z-405 GGG S | 4131
6013535 | Рабочее колесо FA25.82Z/30.82Z-417 GGG S | 4131
6013536 | Рабочее колесо-Z D.368 52.12778 GG | 3437
6013537 | Рабочее колесо-Z D.353 52.12777 GG | 2799
6013539 | Рабочее колесо-Z D.280 52.15642 GGG | 2315
6013553 | Рабочее колесо-Z D.440 52.15678 GGG | 3399
6013554 | Рабочее колесо-Z D.410 52.15678 GGG | 3399
6013560 | Рабочее колесо-Z D.320 52.15698 GGG | 2315
6013561 | Рабочее колесо-W D.185 52.12561 1.4581 | 2326
6013562 | Рабочее колесо-W D.127 52.16496 GG | 318
6013565 | Рабочее колесо-W D.133 52.16496 GG | 257
6013566 | Рабочее колесо-W D.110 53.16495 GG | 451
6013569 | Рабочее колесо-W D.108 52.16496 GG | 676
6013570 | Рабочее колесо-W D.116 52.16496 GG | 375
6013572 | Рабочее колесо-W D.106 53.16495 GG | 459
6013574 | Рабочее колесо-W D.170 52.14977 GGG | 766
6013575 | Рабочее колесо-W D.158 53.14959 GG | 564
6013577 | Рабочее колесо-W D.145 53.14959 GG/C2/C1 | 725
6013579 | Рабочее колесо-W D.420 51.16124 GG | 1820
6013582 | Рабочее колесо-W D.190 52.14977 GGG | 766
6013584 | Рабочее колесо-W D.133 52.16715/1 GG | 315
6013585 | Рабочее колесо-W D.90 52.16715 GG | 464
6013586 | Рабочее колесо-W D.100 52.16715 GG | 339
6013587 | Рабочее колесо-W D.108 52.16715 GG | 339
6013588 | Рабочее колесо-W D.116 52.16715 GG | 339
6013589 | Рабочее колесо-W D.116 52.16715/1 GG | 315
6013591 | Рабочее колесо-W D.127 52.16715/1 GG | 315
6013600 | Рабочее колесо-W D.133 52.16715 GG | 271
6013607 | Рабочее колесо-W D.100 54.14240/1 GG | 360
6013608 | Рабочее колесо-W D.136 54.14236/1 GG | 360
6013610 | Рабочее колесо-W D.258 52.14538 GG | 961
6013614 | Рабочее колесо-W D.104 53.14434 GG | 463
6013615 | Рабочее колесо-W D.222 52.13821 GGG | 766
6013617 | Рабочее колесо-W D.115 54.13667/1 GG | 224
6013619 | Рабочее колесо-W D.128 54.13602/2 GG | 149
6013620 | Рабочее колесо-W D.170 52.12561 GG | 400
6013621 | Рабочее колесо-W D.200 52.13820 1.4581 | 2356
6013622 | Рабочее колесо-W D.200 52.13820 GGG | 766
6013624 | Рабочее колесо-W D.100 54.13668/1 GG | 251
6013627 | Рабочее колесо-W D.106 53.14959 GG/C0 | 644
6013628 | Рабочее колесо-W D.106 53.14959 GG/C2/C1 | 725
6013629 | Рабочее колесо-W D.106 53.14959 GG | 564
6013630 | Рабочее колесо-W D.119 53.14691/1 GG | 564
6013631 | Рабочее колесо-W D.114 53.14691/1 GG | 564
6013632 | Рабочее колесо-W D.145 53.14959 GG | 564
6013633 | Рабочее колесо-W D.132 53.14959 GG | 564
6013634 | Рабочее колесо-W D.119 53.14959 GG/C0 | 644
6013635 | Рабочее колесо-W D.119 53.14959 GG/C2/C1 | 725
6013636 | Рабочее колесо-W D.119 53.14959 GG | 564
6013637 | Рабочее колесо-W D.110 53.14691/1 GG | 564
6013639 | Рабочее колесо-W D.318 52.14538 GG | 961
6013640 | Рабочее колесо-W D.306 52.14538 GG | 961
6013641 | Рабочее колесо-W D.294 52.14538 GG | 961
6013642 | Рабочее колесо-W D.282 52.14538 GG | 961
6013643 | Рабочее колесо-W D.106 53.14691/1 GG | 564
6013644 | Рабочее колесо-W D.102 53.14691/1 GG | 766
6013645 | Рабочее колесо-W D.98 53.14691/1 GG | 564
6013646 | Рабочее колесо-W D.94 53.14691/1 GG | 564
6013648 | Рабочее колесо FA25.93D/30.93D-350 GGG S | 5089
6013649 | Корпус уплотнений D.485,1H7 50.15537/1 G | 2140
6013652 | Корпус уплотнений D.205H7 51.14751 GG | 323
6013653 | Корпус уплотнений D.280g6 50.14570 GG/C0 | 484
6013654 | Корпус уплотнений D.485H7 50.15576/1 GG | 2094
6013655 | Корпус уплотнений D.485H7 50.15576/1 GG | 2210
6013656 | Корпус уплотнений D.485H7 50.15576/1 GG | 2034
6013657 | Корпус уплотнений D.485,1H7 50.15537/1 G | 2140
6013658 | Корпус уплотнений D.485,1H7 50.15537/1 G | 2140
6013659 | Корпус уплотнений D.280g6 50.14570 GG/C1 | 519
6013660 | Корпус уплотнений D.280g6 50.13445 GG/C1 | 518
6013662 | Корпус уплотнений D.280g6 50.13445 GG | 454
6013663 | Корпус уплотнений D.205g6 51.13444 GG/C0 | 357
6013665 | Корпус уплотнений D.280g6 50.14570 GG | 422
6013666 | Корпус уплотнений D.280g6 50.14561 GG/C0 | 516
6013668 | Корпус уплотнений D.280g6 50.13446 GG | 623
6013669 | Корпус уплотнений D.280g6 50.13445 GG/C0 | 514
6013670 | Корпус уплотнений D.240g6 53.16503 GG | 582
6013671 | Фланец уплотнения D.205g6 52.11690 1.458 | 2350
6013672 | Фланец уплотнения D.205g6 52.11690 GG | 409
6013673 | Фланец уплотнения D.205g6 52.11600 GG | 668
6013674 | Фланец уплотнения D.195H7 52.2842 Al | 202
6013675 | Корпус уплотнений D.225g6 52.18061 GG | 280
6013676 | Фланец уплотнения D.205g6 52.11690 GG/C0 | 566
6013677 | Фланец уплотнения D.205g6 52.11690 GG | 447
6013678 | Фланец уплотнения D.205g6 52.11690 GG/C0 | 490
6013679 | Фланец уплотнения D.205g6 52.11690 GG/C1 | 505
6013680 | Фланец уплотнения D.205g6 52.11690 1.451 | 1226
6013681 | Корпус уплотнений D.160g6 52.17563 GG/C0 | 206
6013682 | Корпус уплотнений D.152g6 52.17398 GG/C3 | 308
6013683 | Корпус уплотнений D.152g6 52.17398 GG | 201
6013684 | Корпус уплотнений D.135g6 52.17240 GG/C0 | 204
6013685 | Корпус уплотнений D.135g6 52.17240 GG/C1 | 215
6013686 | Корпус уплотнений D.135g6 52.17240 GG | 158
6013687 | Корпус уплотнений D.160g6 52.17563 GG/C1 | 205
6013688 | Корпус уплотнений D.160g6 52.17563 GG | 161
6013689 | Корпус уплотнений D.180g6 52.17399 GG | 278
6013690 | Корпус уплотнений D.152g6 52.17398 GG/C0 | 253
6013691 | Корпус уплотнений D.152g6 52.17398 GG/C1 | 252
6013692 | Корпус подшипника 52.17393 GG | 146
6013693 | Корпус подшипника 53.17238 GG | 86.52
6013695 | Нижний подшипник D.4x58 52.17069 GG | 516
6013696 | Корпус нижнего подшипника 50.16598 GG | 3453
6013697 | Корпус уплотнений D.150H7 52.1298 GG | 411
6013700 | Нижний подшипник D.215J6 51.17428 GG | 2114
6013701 | Корпус подшипника 52.17396 GG | 315
6013702 | Корпус нижнего подшипника 50.16500 GG | 4317
6013704 | Корпус нижнего подшипника 52.11839 GG | 181
6013706 | Нижний подшипник D.42H7 6050660 GG | 139
6013708 | Корпус нижнего подшипника 50.16500 GG | 4822
6013709 | Корпус нижнего подшипника 50.16208/1 GG | 3592
6013710 | Корпус подшипника 53.13838 1.4581 | 1234
6013711 | Корпус подшипника 53.13838 GG | 648
6013712 | Корпус подшипника 52.12660 GG | 1500
6013713 | Корпус уплотнений D.125g6 52.1299 GG | 573
6013715 | Корпус уплотнений D.205g6 51.13399 GG/C0 | 345
6013716 | Корпус уплотнений D.205g6 51.13399 GG | 287
6013717 | Корпус уплотнений D.205g6 51.11688 GG | 650
6013718 | Корпус уплотнений D.582 51.10278 GG | 3474
6013719 | Корпус уплотнений D.205g6 51.13444 GG | 301
6013720 | Корпус уплотнений D.280g6 50.13405 GG | 637
6013721 | Корпус уплотнений D.280g6 50.13400 GG/C0 | 542
6013722 | Корпус уплотнений D.280g6 50.13400 GG/C1 | 541
6013723 | Корпус уплотнений D.280 50.13400 GG/2xC1 | 603
6013724 | Корпус уплотнений D.125f6 53.3452 GG/C0 | 139
6013725 | Корпус уплотнений D.365g6 51.2836/1 GG | 898
6013726 | Корпус уплотнений D.485H7 51.2262/1 GG | 2242
6013727 | Корпус уплотнений D.205 52.1698/1 Al/C0 | 243
6013728 | Корпус уплотнений D.205g6 52.1698/1 Al | 198
6013729 | Корпус уплотнений D.205g6 52.1698 Al | 505
6013730 | Корпус уплотнений D.125f6 53.3452 GG/C1 | 140
6013732 | Корпус уплотнений D.125f6 53.3452 GG | 94
6013733 | Корпус уплотнений D.270g6 51.2999/3 GG | 596
6013734 | Корпус уплотнений D.270g6 51.2999/2 GG | 540
6013735 | Фланец уплотнени D.280g6 52.12192 GG | 528
6013737 | Корпус мотора 50.16418/1 GG | 602
6013738 | Корпус DN36 50.14866/2 GG | 644
6013739 | Корпус R1 1/4 50.14377/1 GG/C0 | 647
6013740 | Корпус R1 1/4 50.14377/1 GG | 518
6013741 | Фланец охлаждения D.280g6 52.20357 Abras | 4881
6013742 | Фланец охлаждения D.280g6 52.11838 1.451 | 4681
6013743 | Фланец охлаждения D.280g6 52.11838 1.458 | 4586
6013745 | Фланец охлаждения D.365g6 51.2699/2 GG/C | 1067
6013746 | Корпус R2 50.14297/1 GG/C0 | 797
6013748 | Корпус DN50 50.13921/1 GG | 620
6013749 | Корпус DN50 50.13835/1 1.4581 | 2771
6013751 | Корпус DN100 50.13711/1 GG | 855
6013752 | Корпус R2 50.14297/1 GG | 1155
6013753 | Корпус R2 50.14252 GG | 700
6013757 | Фланец охлаждения D.280g6 52.11838 GG/C1 | 514
6013758 | Фланец охлаждения D.280g6 51.17718 GG | 500
6013759 | Фланец охлаждения D.280 50.16936 GG | 585
6013760 | Фланец охлаждения D.680 50.16871 GG | 3567
6013761 | Фланец охлаждения D.820 50.16510 GG/C0 | 4735
6013762 | Фланец охлаждения D.582 51.14175/1 GG/C0 | 3653
6013763 | Крышка подшипника D.100g6 53.2993/1 GG | 302
6013764 | Крышка подшипника D.150H7 53.2856 GG | 227
6013765 | Крышка подшипника D.215H7 52.2348 St | 700
6013766 | Крышка подшипника D.170H7 53.2249 GG | 206
6013768 | Фланец охлаждения D.582 51.14175/1 GG | 3911
6013769 | Фланец охлаждения D.485g6 52.13186/1 GG/ | 1383
6013770 | Фланец охлаждения D.485g6 52.13186/1 GG/ | 1381
6013771 | Фланец охлаждения D.485g6 52.13186/1 GG | 1274
6013772 | Фланец охлаждения D.485g6 52.13186 GG | 2140
6013773 | Фланец охлаждения D.280g6 52.11838 GG/C0 | 494
6013774 | Фланец охлаждения D.582 51.14115/1 GG | 3432
6013779 | Фланец уплотнени D.135g6 53.13837 GG/C1 | 451.14
6013780 | Фланец уплотнени D.135g6 53.13837 1.4581 | 489.25
6013782 | Фланец уплотнени D.280g6 52.13555 GG/C0 | 457
6013783 | Фланец уплотнени D.280g6 52.13555 GG | 349
6013785 | Фланец уплотнени D.365 51.14762/1 GG/C0 | 569
6013786 | Фланец уплотнени D.365g6 51.14762/1 4517 | 3155
6013788 | Фланец уплотнени D.135g6 53.13837 GG/C0 | 426.42
6013789 | Фланец уплотнени D.152g6 53.13490 GG | 439.81
6013790 | Фланец уплотнени D.280g6 52.12295 GG/C0 | 731
6013791 | Фланец уплотнени D.280g6 52.12295 GG | 596
6013792 | Фланец уплотнени D.280g6 52.12192 GG/C0 | 665
6013793 | Фланец уплотнени D.280g6 52.12192 GG/C1 | 665
6013794 | Фланец уплотнени D.280g6 52.12192 1.4581 | 4664
6013795 | Фланец уплотнени D.280g6 52.12941 GG/C0 | 426
6013796 | Фланец уплотнени D.280g6 52.12941 GG | 319
6013797 | Фланец уплотнени D.152g6 53.12765/1 GG/C | 635
6013798 | Фланец уплотнени D.152g6 53.12765/1 4581 | 660
6013799 | Фланец уплотнени D.152g6 53.12765/1 GG | 579
6013800 | Фланец уплотнени D.485g6 52.15538/1 GG | 678
6013803 | Фланец уплотнени D.820g6 51.17084 GG | 4253
6013804 | Фланец уплотнени D.152g6 53.16773 GG | 615
6013805 | Фланец уплотнени D.220g6 52.16759 GG | 1000
6013806 | Корпус 50.13711 GG | 889
6013811 | Фланец уплотнени D.152g6 53.16416 1.4581 | 721
6013812 | Фланец уплотнени D.485g6 52.15590/1 GG | 872
6013813 | Фланец уплотнени D.485 52.15577/1 GG/C0 | 1304
6013814 | Фланец уплотнени D.485g6 52.15577/1 GG | 771
6013815 | Фланец уплотнени D.485 52.15538/1 GG/C0 | 864
6013816 | Фланец уплотнени D.485 52.15538/1 GG/C1 | 855
6013817 | Фланец уплотнени D.582 51.16207 GG | 3618
6013818 | Фланец уплотнени D.582 51.16207 GG/C0 | 4045
6013819 | Фланец уплотнени D.582 51.16207 GG | 3652
6013820 | Фланец уплотнени D.582 51.15609/1 GG | 3580
6013821 | Фланец уплотнения D.485 52.15590/1 GG/C0 | 1053
6013826 | Корпус мотора 52.12657 GG | 295
6013830 | Корпус мотора 50.13392 1.4581 | 3002
6013832 | Корпус мотора 50.10712/2 GG | 666
6013833 | Корпус мотора 50.3001/3 GG | 616
6013834 | Корпус мотора 51.2971/2 GG | 1445
6013835 | Корпус мотора 52.2924/1 GG | 216
6013836 | Корпус мотора 50.2890/3 GG | 668
6013837 | Корпус мотора 52.2889 Al | 290
6013838 | Корпус мотора 50.10474 GG | 665
6013840 | Корпус мотора 51.10031/2 GG | 1445
6013841 | Корпус мотора 52.3441 Al | 257
6013842 | Корпус мотора 50.3002/3 GG | 650
6013847 | Корпус мотора 52.15462 GG | 277
6013851 | Корпус мотора 50.16333 St | 33751
6013853 | Корпус мотора 50.16230 GG | 785
6013855 | Корпус мотора 51.15074/1 GG | 2731
6013856 | Корпус мотора 51.15074/1 GG | 2836
6013860 | Корпус мотора 51.15081/1 GG | 3864
6013861 | Корпус мотора 51.15081/1 GG | 2574
6013862 | Корпус мотора 51.15081/1 GG | 2407
6013863 | Корпус мотора 51.15081/1 GG | 2190
6013864 | Корпус мотора 51.15074/1 GG | 2713
6013866 | Рабочее колесо-D D.675 52.17150 GGG Lr.4 | 10975
6013873 | Рабочее колесо-D D.400 53.17205 GGG | 4096
6013874 | Рабочее колесо-D D.615 52.17150 1.4581 L | 21486
6013876 | Рабочее колесо FA25.93D/30.93D-350 GGG S | 5089
6013877 | Рабочее колесо FA25.93D/30.93D-380 GGG S | 5089
6013878 | Рабочее колесо FA25.93D/30.93D-400 GGG S | 5089
6013880 | Рабочее колесо FA25.93D/30.93D-400 GGG S | 5089
6013882 | Рабочее колесо-D 52.16720 248 GG SVA | 2230
6013883 | Рабочее колесо-D 52.16720 268 GG SVA | 2230
6013885 | Рабочее колесо-D D.575 52.16446 GGG | 12577
6013887 | Корпус мотора 51.1696 Al | 691
6013888 | Корпус мотора 51.1300 GG | 778
6013890 | Корпус мотора 51.15000 GG | 5534
6013891 | Корпус мотора 51.14999 GG | 6022
6013892 | Корпус мотора 51.2844/2 Al | 427
6013893 | Корпус мотора 51.2641/1 GG | 300
6013894 | Корпус мотора 50.1704 Al/C0 | 774
6013895 | Корпус мотора 50.1704 Al | 666
6013896 | Корпус мотора 51.1696 Al/C0 | 811
6013897 | Корпус мотора 51.14998 GG | 5191
6013898 | Рабочее колесо-D D.390 52.18316 GGG | 3865
6013899 | Рабочее колесо-D D.405 52.18316 GGG | 3865
6013900 | Рабочее колесо-D D.420 52.18316 GGG | 3865
6013901 | Рабочее колесо-D D.435 52.18316 GGG | 3865
6013902 | Рабочее колесо-D D.450 52.18316 GGG | 3865
6013903 | Корпус мотора 51.14997 GG | 4793
6013904 | Рабочее колесо-D D.233 S.3289 GG | 1488
6013905 | Рабочее колесо-D D.278 S.3161 GG | 2742
6013907 | Рабочее колесо-D D.375 52.18316 GGG | 3865
6013909 | Корпус подшипника 50.13557 GG | 426
6013910 | Корпус подшипника 52.13397 GG | 146
6013911 | Корпус подшипника 52.13397 GG | 131
6013914 | Корпус подшипника 51.14712 GG | 1163
6013915 | Корпус подшипника 51.14712 GG | 1149
6013917 | Корпус подшипника 52.14546 GG | 214
6013918 | Корпус подшипника 52.14546 GG | 191
6013919 | Корпус подшипника 50.12945 GG | 447
6013920 | Корпус подшипника 52.2111 GG | 207
6013921 | Корпус подшипника 53.1302 GG | 611
6013924 | Крышка мотора D.95,8 52.17219 GG/C0 | 135
6013925 | Корпус подшипника 51.12887 GG | 1019
6013926 | Корпус подшипника 53.12418 GG | 418
6013927 | Корпус подшипника 52.11749/1 GG | 827
6013929 | Корпус подшипника 52.2834 Al | 159
6013930 | Корпус подшипника 51.15077 GG | 1118
6013931 | Корпус нижнего подшипника 51.1699 Al | 350
6013932 | Корпус нижнего подшипника 53.1303 GG | 639
6013933 | Верхний подшипник D.85J6 52.2997 GG | 1001
6013934 | Верхний подшипник D.160H7 51.2395 GG | 1904
6013935 | Верхний подшипник D.130H7 51.2265/1 GG | 1134
6013936 | Корпус нижнего подшипника 52.2860/1 GG | 496
6013937 | Нижний подшипник D.215J6 51.2343 GG | 1767
6013938 | Нижний подшипник D.170J6 52.2271/1 GG | 474
6013939 | Нижний подшипник D.170J6 52.2271 GG | 546
6013940 | Корпус подшипника U 51.1699 Al/C0 | 502
6013941 | Верхний подшипник D.130H7 51.2265/1 GG | 1189
6013942 | Корпус подшипника 52.16595 GG | 207
6013943 | Корпус подшипника 52.15463 GG | 155
6013944 | Корпус подшипника 51.15079 GG | 1661
6013945 | Корпус подшипника 51.15079 GG | 1576
6013946 | Корпус подшипника 51.15077 GG | 1185
6013947 | Корпус подшипника 51.17361 GG | 936
6013949 | Корпус подшипника 50.16937 GG | 968
6013950 | Корпус подшипника 52.16838 GG | 338
6013954 | Корпус мотора 50.17446 GG | 5663
6013955 | Корпус мотора 50.17446 GG | 5196
6013961 | Корпус мотора 50.17547 1.4581 | 2896
6013964 | Корпус мотора 52.16837 GG | 358
6013968 | Корпус мотора 50.17391 GG | 418
6013969 | Корпус мотора 50.17362 GG | 1270
6013971 | Корпус мотора 50.17232/2 GG | 197.76
6013972 | Корпус мотора 50.17232 GG | 356
6013974 | Крышка мотора D.95g6 52.2831 Al | 178
6013975 | Крышка мотора D.95g6 52.2831 GG | 163
6013976 | Крышка мотора D.331f7 52.2396 GG | 481
6013977 | Крышка мотора D.270g6 53.2281 GG | 220
6013978 | Крышка мотора D.126g6 52.1695 GG/C0 | 234
6013979 | Крышка мотора D.95,8 52.17219 GG | 82
6013981 | Крышка мотора D.125f7 52.10001/1 Al | 93
6013982 | Крышка мотора D.135g6 52.5695 GGG | 205
6013983 | Крышка мотора D.165g6 52.2869 GGG | 398
6013984 | Крышка мотора D.126g6 52.1695 GG | 190
6013985 | Корпус мотора 50.17700 Al | 870
6013986 | Корпус мотора 50.17700 Al | 1116
6013987 | Корпус мотора 50.17700 Al | 1118
6013988 | Корпус мотора 50.17700 Al | 454
6013993 | Корпус мотора 50.18026/1 GG | 281
6013994 | Корпус мотора 50.18000 GG | 462
6013995 | Рабочее колесо-M D.132 53.2858 GGG/C2/C1 | 353
6013996 | Рабочее колесо-M D.132 53.2858 1.4581 | 572
6013997 | Рабочее колесо-M D.132 53.2858 GGG | 191
6013998 | Рабочее колесо-M D.124 53.2838 GGG | 409
6013999 | Рабочее колесо-W D.148 54.2546/1 GG | 167
6014000 | Рабочее колесо-R D.158 54.3189 Gbz | 605
6014001 | Рабочее колесо-W D.90 54.3014/1 Al | 603
6014003 | Рабочее колесо-M D.112 54.3013/1 AL | 237
6014004 | Рабочее колесо-M D.112 54.3013/1 GG | 173
6014005 | Рабочее колесо-W D.114 54.2392/1 GG/C0 | 316
6014006 | Рабочее колесо-K D.185 53.2245 GG | 310
6014007 | Рабочее колесо-K D.250 53.2245 GG | 310
6014009 | Рабочее колесо-W D.97 54.2114/1 GG | 232
6014011 | Рабочее колесо-W D.114 54.2392/1 1.4581 | 555
6014013 | Рабочее колесо-W D.114 54.2392/1 GG | 104
6014014 | Рабочее колесо-W D.280 52.2338 GG | 852
6014015 | Рабочее колесо-K D.238 53.2245 GG | 310
6014017 | Рабочее колесо-R D.80 55.7444 GG | 222
6014018 | Рабочее колесо-H D.136 53.7342 Rg | 347
6014019 | Рабочее колесо-R D.140 54.5659/1 Rg | 3292
6014020 | Рабочее колесо-M D.135 53.3554/2 GGG | 501
6014021 | Рабочее колесо-M D.148 53.3554/1 1.4581 | 758
6014022 | Рабочее колесо-R D.110 54.8462 9.0975 | 557
6014023 | Рабочее колесо-R D.110 54.8462 Gbz | 225
6014024 | Рабочее колесо-R D.110 55.8196 Gbz | 178
6014025 | Рабочее колесо-R D.110 54.8004 Gbz | 183
6014026 | Рабочее колесо-R D.80 55.7444/1 GG | 84
6014029 | Рабочее колесо-M D.130 54.3454/1 GG | 147
6014030 | Рабочее колесо-R D.158 54.3189/2 Gbz | 577
6014032 | Рабочее колесо-R D.158 54.3189/1 Gbz | 635
6014033 | Рабочее колесо-M D.148 53.3554/1 GGG | 226
6014036 | Рабочее колесо-M D.130 54.3454/1 GG/C0 | 226
6014037 | Рабочее колесо-M D.130 54.3454/1 GG+PVD | 726
6014038 | Рабочее колесо-W D.119 53.1047 1.4581 | 665
6014039 | Рабочее колесо-W D.119 53.1047 GG | 109
6014040 | Шайба D.44,6/18x10 1.4401 55.11512 | 161
6014041 | Шайба D.44,6/18x10 1.4122 55.11512 | 118
6014042 | Шайба D.44,6/18x10 1.4021 55.11512 | 116
6014043 | Рабочее колесо-M D.137 53.1029 GGG | 266
6014044 | Рабочее колесо-W D.110 54.1028 GG | 198
6014045 | Рабочее колесо-W D.122 54.17468 Abrasit | 544
6014046 | Рабочее колесо-W D.119 54.1047 GG/C0 | 294
6014047 | Рабочее колесо-W D.119 54.1047 1.4581/C0 | 850
6014048 | Колпак-обтекатель 54.18428 1.4401 | 265
6014049 | Колпак-обтекатель 55.16731 1.4401 | 76
6014050 | Колпак-обтекатель 55.16731 1.4021 | 34
6014051 | Колпак-обтекатель 54.16373 1.4581 | 367
6014052 | Колпак-обтекатель 54.16373 GG | 146
6014053 | Колпак-обтекатель 55.16357 1.4401 | 376
6014054 | Колпак-обтекатель 54.18428 1.4021 | 210
6014055 | Колпак-обтекатель 54.18275 1.4401 | 607
6014056 | Колпак-обтекатель 54.18275 1.4021 | 366
6014057 | Колпак-обтекатель 55.16924 1.4401 | 194
6014058 | Колпак-обтекатель 55.16924 1.4021 | 94
6014059 | Рабочее колесо-M D.182 54.1126 GGG | 1296
6014060 | Рабочее колесо-R D.90 55.1492/1 Gbz | 398
6014061 | Рабочее колесо-M D.199 53.1378 GGG/C0 | 679
6014063 | Рабочее колесо-M D.199 53.1378 GGG | 359
6014064 | Рабочее колесо-M D.182 53.1364 GGG/C0 | 447
6014065 | Рабочее колесо-M D.132 54.2067 Al | 128
6014066 | Рабочее колесо-R D.90 55.1911/1 Gbz | 322
6014068 | Рабочее колесо-R D.158 54.1680/1 Rg | 508
6014069 | Рабочее колесо-R D.99 55.1498/1 Gbz | 330
6014070 | Рабочее колесо-M D.182 53.1364 1.4581/C0 | 1189
6014072 | Рабочее колесо-M D.175 53.1223 GGG | 359
6014073 | Рабочее колесо-M D.155 54.1129 GGG | 459
6014074 | Рабочее колесо-M D.142 54.1128 GGG | 481
6014075 | Рабочее колесо-M D.160 54.1127 GGG | 462
6014076 | Рабочее колесо-M D.182 53.1364 1.4581 | 975
6014077 | Рабочее колесо-M D.182 53.1364 GGG | 266
6014078 | Рабочее колесо-M D.154 53.1273 GGG/C0 | 442
6014079 | Рабочее колесо-M D.154 53.1273 1.4581 | 737
6014080 | Рабочее колесо-M D.154 53.1273 GGG | 231
6014081 | Рабочее колесо-R D.110 54.9021 Gbz | 215
6014083 | Рабочее колесо-H D.170 54.4045/1 Rg | 1183
6014084 | Рабочее колесо-H D.404,4 52.3915/1 9.097 | 9561
6014085 | Рабочее колесо-H D.404,4 52.3915/1 Gbz | 7668
6014086 | Рабочее колесо-H D.148 54.3746 Rg | 795
6014087 | Рабочее колесо-H D.308 52.6664 9.0975 | 4022
6014090 | Рабочее колесо-H D.318 52.5349/3 9.0975 | 4755
6014091 | Рабочее колесо-H D.318 52.5349/1 9.0975 | 4954
6014093 | Рабочее колесо-H D.239 53.1027/1 Gbz | 1516
6014095 | Рабочее колесо-M D.130 S.2664 Al | 212
6014096 | Рабочее колесо-R D.142 53.18706 Gbz | 490.28
6014097 | Рабочее колесо-R D.142 53.18697 Gbz | 490.28
6014098 | Рабочее колесо-H D.209 53.1466 9.0975 | 1426
6014101 | Рабочее колесо-H D.239 53.1027/4 9.0975 | 2663
6014102 | Рабочее колесо-H D.239 53.1027/1 9.0975 | 2230
6014104 | Рабочее колесо-H D.89 54.9449 Gbz | 421
6014105 | Рабочее колесо-H D.123 54.9379 Rg | 678
6014106 | Рабочее колесо-H D.97 53.9263 Gbz | 471
6014109 | Рабочее колесо-H D.184 54.9490/2 9.0975 | 1560
6014110 | Рабочее колесо-H D.184 54.9490 9.0975 | 1058
6014113 | Рабочее колесо-H D.89 54.9468 Gbz | 360
6014114 | Рабочее колесо-H D.184 54.8572A Gbz | 836
6014116 | Рабочее колесо-H D.330 52.7505 1.4581 | 6995
6014117 | Рабочее колесо-H D.330 52.7505 9.0975 | 4843
6014119 | Рабочее колесо-H D.311 53.6664/1Gbz | 3072.49
6014120 | Рабочее колесо-H D.184 54.8572A Rg | 1020
6014121 | Рабочее колесо-H D.184 54.8572/3 9.0975 | 983
6014124 | Рабочее колесо-H D.148 54.8518 Gbz | 793
6014125 | Рабочее колесо-W D.166 52.14200 GG | 495
6014126 | Рабочее колесо-W D.196 52.13700/1 GG | 495
6014127 | Рабочее колесо-R D.142 54.12293/3 9.097 | 498
6014128 | Рабочее колесо-R D.142 54.12293 Gbz | 339
6014129 | Рабочее колесо-M D.110 53.11850/2 Al | 139
6014132 | Рабочее колесо-W D.94 54.14341 GG | 328
6014133 | Рабочее колесо-R D.120 53.14338 Gbz | 437
6014134 | Рабочее колесо-W D.136 52.14201 GG | 495
6014136 | Рабочее колесо-R D.142 54.11557 9.0975 | 418
6014137 | Рабочее колесо-R D.142 54.11557 Gbz | 345
6014138 | Рабочее колесо-R D.136 53.9882 Rg | 392
6014140 | Рабочее колесо-M D.125 54.9107 Gbz | 525
6014141 | Рабочее колесо-M D.110 53.11850 Al | 246
6014142 | Рабочее колесо-M D.130 53.11843/2 AlSi | 88
6014144 | Рабочее колесо-M D.130 53.11843 Al | 230
6014145 | Рабочее колесо-R D.142 54.11557/3 9.0975 | 533
6014147 | Рабочее колесо-W D.113 54.18382 GG/C0 | 494
6014148 | Рабочее колесо-W D.113 54.18382 GG | 205
6014149 | Рабочее колесо-W D.119 53.18032 Abrasit | 544
6014152 | Рабочее колесо-R D.142 53.18546 Gbz | 490.28
6014153 | Рабочее колесо-R D.107 54.18426/1 Gbz | 384
6014154 | Рабочее колесо-W D.107 54.18383 GG | 494
6014155 | Рабочее колесо-W D.132 54.18383 GG | 341
6014156 | Рабочее колесо-W D.96 54.18382 GG | 319
6014157 | Рабочее колесо-M D.148 54.17063 Abrasit | 465
6014158 | Рабочее колесо-W D.145 52.14867 GG | 363
6014159 | Рабочее колесо-W D.160 52.14867 GG | 363
6014166 | Рабочее колесо-W D.115 52.14867 GG | 363
6014167 | Рабочее колесо-W D.130 52.14867 GG | 363
6014168 | Вал насоса D.30x249 53.16798 1.4122 | 392
6014170 | Вал насоса D.30x197 53.16798 1.4122 | 376
6014172 | Вал насоса D.30x145 53.16798 1.4122 | 376
6014173 | Вал насоса D.30x353 53.16798 1.4462 | 623
6014174 | Вал насоса D.30x353 53.16798 1.4122 | 376
6014176 | Вал насоса D.30x301 53.16798 1.4122 | 636
6014179 | Вал насоса D.55x655 53.16745 1.4122 | 1010
6014180 | Вал насоса D.55x655 53.16745 1.4021 | 1234
6014181 | Вал насоса D.55x475 53.16745 1.4021 | 711
6014182 | Вал насоса D.30x881 53.16738 1.4122 | 588
6014183 | Вал насоса D.30x641 53.16738 1.4122 | 445
6014184 | Вал насоса D.55x1555 53.16745 1.4021 | 1832
6014185 | Вал насоса D.55x1375 53.16745 1.4021 | 1532
6014186 | Вал насоса D.55x1195 53.16745 1.4021 | 1439
6014187 | Вал насоса D.55x835 53.16745 1.4122 | 1713
6014188 | Вал насоса D.55x835 53.16745 1.4021 | 1574
6014191 | Вал насоса D.30x642 53.16806 1.4122 | 603
6014193 | Вал насоса D.30x486 53.16806 1.4122 | 473
6014195 | Вал насоса D.30x902 53.16806 1.4122 | 903
6014196 | Вал насоса D.30x850 53.16806 1.4122 | 903
6014197 | Вал насоса D.30x798 53.16806 1.4122 | 903
6014199 | Вал насоса D.30x746 53.16806 1.4122 | 603
6014200 | Вал насоса D.30x382 53.16806 1.4122 | 390
6014201 | Вал насоса D.30x509 53.16798 1.4122 | 603
6014203 | Вал насоса D.30x457 53.16798 1.4122 | 603
6014205 | Вал насоса D.30x405 53.16798 1.4122 | 603
6014207 | Вал насоса D.30x665 53.16798 1.4122 | 603
6014209 | Вал насоса D.30x561 53.16798 1.4122 | 603
6014211 | Вал насоса D.55x522 53.16460 1.4122 | 675
6014213 | Вал насоса D.55x342 53.16460 1.4462 | 756
6014214 | Вал насоса D.55x342 53.16460 1.4122 | 587
6014216 | Вал насоса D.26x404 53.16586 1.4122 | 462
6014218 | Вал насоса D.30x465 53.16485 1.4122 | 502
6014221 | Вал насоса D.90x1112 53.16441 1.4021 | 2816
6014222 | Вал насоса D.55x642 53.16336 1.4021 | 772
6014223 | Вал насоса D.55x462 53.16336 1.4122 | 712
6014224 | Вал насоса D.55x462 53.16336 1.4021 | 716
6014225 | Вал насоса D.55x282 53.16336 1.4122 | 807
6014226 | Вал насоса D.55x282 53.16336 1.4021 | 669
6014228 | Вал насоса D.89,9x1282 53.16426 1.4021 | 2916
6014232 | Вал насоса D.26x752 53.16586 9.4122 | 1513
6014233 | Вал насоса D.30x281 53.16738 1.4122 | 321
6014234 | Вал насоса D.30x281 53.16738 1.4021 | 317
6014236 | Вал насоса D.35x400 53.16656 1.4122 | 719
6014238 | Вал насоса D.30x641 53.16738 1.4021 | 438
6014239 | Вал насоса D.30x521 53.16738 1.4122 | 377
6014240 | Вал насоса D.30x521 53.16738 1.4021 | 371
6014241 | Вал насоса D.30x401 53.16738 1.4122 | 363
6014242 | Вал насоса D.30x401 53.16738 1.4021 | 355
6014244 | Вал насоса D.32x433 53.16628 1.4122 | 473
6014248 | Вал насоса D.26x694 53.16586 1.4021 | 717
6014252 | Вал насоса D.32x407 53.16634 1.4462 | 669
6014254 | Вал насоса D.30x954 53.16806 1.4122 | 903
6014255 | Колпак-обтекатель 54.9318/1 GG | 285
6014256 | Колпак-обтекатель 54.9318 Gbz | 264
6014257 | Колпак-обтекатель 54.9318 GG | 250
6014258 | Колпак-обтекатель 55.3146 1.4401 | 318
6014259 | Колпак-обтекатель 55.3146 1.4021 | 268
6014260 | Колпак-обтекатель 55.9458/3 1.4021 | 134
6014261 | Колпак-обтекатель 55.9458/1 1.4401 | 70
6014262 | Колпак-обтекатель 55.9458/1 1.4021 | 40
6014263 | Колпак-обтекатель 55.9391 1.4401 | 273
6014264 | Колпак-обтекатель 54.9318/1 Gbz | 267
6014265 | Вал насоса D.25x444 S.3150 1.4021 | 580
6014266 | Вал насоса D.70x668 52.18246 1.4122 | 1006
6014267 | Вал насоса D.30x413 53.18187 1.4021 | 355
6014268 | Вал насоса D.65x1865 52.18160 1.4122 | 3555
6014271 | Вал насоса D.45x611 52.18682 1.4462 | 1508
6014272 | Вал насоса D.45x733 53.18655 1.4021 | 973
6014276 | Колпак-обтекатель 55.9458/3 1.4401 | 138
6014277 | Колпак-обтекатель 55.14835 1.4401 | 58
6014278 | Колпак-обтекатель 55.14835 1.4021 | 36
6014279 | Колпак-обтекатель 53.12203 GG | 257
6014280 | Колпак-обтекатель 55.11797 Gbz | 198
6014281 | Колпак-обтекатель 55.11797 GG | 131
6014282 | Колпак-обтекатель 55.16357 1.4021 | 133
6014283 | Колпак-обтекатель 54.15934 Gbz | 284
6014284 | Колпак-обтекатель 54.15934 GG | 253
6014285 | Колпак-обтекатель 55.15239 1.4401 | 184
6014286 | Колпак-обтекатель 55.15239 1.4021 | 122
6014287 | Колпак-обтекатель 53.10315 Gbz | 528
6014288 | Колпак-обтекатель 55.9867 Gbz | 143
6014289 | Колпак-обтекатель 55.9867 GG | 96
6014290 | Колпак-обтекатель 54.9728/1 GG | 196
6014291 | Колпак-обтекатель 54.9728 Gbz | 418
6014292 | Колпак-обтекатель 54.9728 GG | 176
6014293 | Колпак-обтекатель 55.10214 Gbz | 107
6014294 | Колпак-обтекатель 55.10214 GG | 120
6014296 | Колпак-обтекатель 55.9867/1 Gbz | 164
6014297 | Колпак-обтекатель 55.9867/1 GG | 198
6014298 | Вал насоса D.30x215 53.17168 1.4122 | 324
6014299 | Вал насоса D.30x145 53.17168 1.4122 | 292
6014300 | Вал насоса D.55x858 53.17058 1.4021 | 1744
6014301 | Вал насоса D.55x658 53.17058 1.4462 | 2705
6014302 | Вал насоса D.55x458 53.17058 1.4021 | 1534
6014303 | Вал насоса D.55x283 53.17289 1.4021 | 626
6014308 | Вал насоса D.30x186 53.16855 1.4122 | 285
6014311 | Вал насоса D.30x1318 53.16806 1.4122 | 1506
6014313 | Вал насоса D.30x1006 53.16806 1.4122 | 1205
6014314 | Вал насоса D.30x186 53.16855 1.4021 | 281
6014315 | Вал насоса D.55x715 53.16839/1 1.4462 | 1678
6014316 | Вал насоса D.55x535 53.16839/1 1.4462 | 1311
6014317 | Вал насоса D.55x895 53.16839 1.4021 | 1039
6014318 | Вал насоса D.55x715 53.16839 1.4122 | 1109
6014319 | Вал насоса D.55x283 53.17289 1.4122 | 766
6014320 | Вал насоса D.60x528 53.17643 1.4122 | 1116
6014322 | Вал насоса D.48x877 53.17633 1.4122 | 1651
6014323 | Вал насоса D.48x777 53.17633 1.4122 | 1579
6014325 | Вал насоса D.55x679 53.17942 1.4021 | 1127
6014326 | Вал насоса D.68x494 53.17708 1.4122 | 982
6014330 | Вал насоса D.55x271 53.17351 1.4122 | 766
6014331 | Вал насоса D.55x683 53.17289 1.4122 | 1045
6014332 | Вал насоса D.55x683 53.17289 1.4021 | 905
6014333 | Вал насоса D.55x483 53.17289 1.4122 | 905
6014334 | Вал насоса D.55x483 53.17289 1.4021 | 766
6014335 | Вал насоса D.55x283 53.17289 1.4462 | 898
6014336 | Вал насоса D.55x271 53.17351 1.4021 | 626
6014337 | Вал насоса D.48x1722 53.17301 1.4122 | 2370
6014340 | Вал насоса D.48x957 53.17301 1.4122 | 1725
6014353 | Рабочее колесо-E D.112 54.14391/1 1.4581 | 1094
6014354 | Рабочее колесо-E D.125 54.14390/1 1.4581 | 1044
6014355 | Рабочее колесо-E D.140 54.14386/1 1.4581 | 987
6014361 | Рабочее колесо-E D.120 53.14426/2 GGG | 552
6014362 | Рабочее колесо-E D.100 54.14392/1 1.4581 | 1132
6014366 | Рабочее колесо-E D.362 52.14665 GGG | 2704
6014367 | Рабочее колесо-E D.347 52.14665 GGG | 2704
6014368 | Рабочее колесо E D.332 52.14665 GGG | 2704
6014370 | Рабочее колесо FA20.54E-336 GGG SVA | 2704
6014371 | Рабочее колесо FA15.93E 336 GGG SVA | 3137
6014372 | Рабочее колесо-E D.420 52.20626 GG | 4883
6014373 | Рабочее колесо-E D.340 53.15230 GGG | 3725
6014374 | Рабочее колесо-E D.317 52.14665 GGG | 2704
6014376 | Рабочее колесо-E D.332 52.14549/1 GGG | 2704
6014377 | Рабочее колесо-E D.317 52.14549/1 GGG | 2704
6014380 | Рабочее колесо-E D.302 52.14665 GGG | 2704
6014382 | Рабочее колесо-E D.362 52.14549/1 GGG | 2704
6014383 | Рабочее колесо-E D.355 52.14549/1 GGG | 2704
6014384 | Рабочее колесо-E D.347 52.14549/1 GGG | 2704
6014385 | Рабочее колесо-E D.178 54.13698 GG | 649
6014391 | Рабочее колесо-E D.155 53.13870 1.4581 | 3399
6014392 | Рабочее колесо-E D.163 53.13870 1.4581 | 3399
6014393 | Рабочее колесо-E D.179 53.13870 1.4581 | 3399
6014394 | Рабочее колесо-E D.195 53.13870 1.4581 | 3399
6014396 | Рабочее колесо-E D.240 53.13582/1 GG | 818
6014397 | Рабочее колесо-E D.210 53.13579/1 GG | 818
6014399 | Рабочее колесо-E D.220 53.13578/1 GG | 819
6014406 | Рабочее колесо-E D.112 54.13888/1 GGG | 869
6014407 | Рабочее колесо-E D.110 53.14107/2 GGG | 552
6014408 | Рабочее колесо-E D.110 53.14107/1 GGG | 810
6014409 | Рабочее колесо-E D.130 53.14106/2 GGG | 552
6014410 | Рабочее колесо-E D.130 53.14106/1 GGG | 1042
6014412 | Рабочее колесо FA10.94E 318 GG SVA | 1808
6014413 | Рабочее колесо-E D.102 53.14109/2 GGG | 552
6014414 | Рабочее колесо-E D.102 53.14109/1 GGG | 843
6014415 | Рабочее колесо-E D.106 53.14108/2 GGG | 552
6014417 | Рабочее колесо-E D.144 53.14105/2 GGG | 552
6014418 | Рабочее колесо-E D.125 54.13962 1.4581 | 1018
6014419 | Рабочее колесо-E D.140 54.13935 1.4581 | 965
6014420 | Рабочее колесо-E D.140 54.13890/1 GGG | 607
6014422 | Рабочее колесо-E D.125 54.13889/1 GGG | 464
6014423 | Рабочее колесо-E D.144 53.14105/1 GGG | 637
6014425 | Рабочее колесо-E D.165 54.14037 GG | 649
6014426 | Рабочее колесо-E D.100 54.13964 1.4581 | 1119
6014440 | Рабочее колесо-E D.125 53.17533 GG | 324
6014441 | Рабочее колесо-E D.139 53.17533 GG | 324
6014442 | Рабочее колесо-E D.145 53.17533 GG | 324
6014443 | Рабочее колесо-E D.330 52.17354 GGG Z | 2148
6014444 | Рабочее колесо FA20.54E-297 GGG SVA | 2704
6014447 | Рабочее колесо-E D.120 53.17717 GGG | 430
6014451 | Рабочее колесо-E D.340 52.18816 GG | 3530
6014453 | Рабочее колесо-E D.170 52.18366 GGG | 743
6014454 | Рабочее колесо-E D.185 52.18366 GGG | 743
6014458 | Рабочее колесо FA25.82Z/30.82Z-475 GGG S | 4131
6014460 | Рабочее колесо FA20.54E-240 GGG SVA | 2704
6014461 | Рабочее колесо-E D.200 52.18366 GGG | 743
6014462 | Рабочее колесо-E D.170 53.18071 GGG | 743
6014463 | Рабочее колесо-E D.185 53.18071 GGG | 743
6014464 | Рабочее колесо-E D.200 53.18071 GGG | 743
6014466 | Рабочее колесо-E D.215 53.18071 GGG | 743
6014468 | Рабочее колесо-E D.215 52.18366 GGG | 743
6014470 | Рабочее колесо-E D.114 53.18171 GGG | 552
6014472 | Рабочее колесо FA20.54E-322 1.4581 SVA | 8175
6014473 | Рабочее колесо FA20.54E-322 GGG SVA | 2704
6014474 | Рабочее колесо FA20.54E-336 GGG SVA | 2704
6014476 | Рабочее колесо FA20.54E-309 GGG SVA | 2704
6014478 | Рабочее колесо FA20.54E-288 GGG SVA | 2704
6014480 | Рабочее колесо FA20.54E-297 GGG SVA | 2704
6014481 | Рабочее колесо FA20.54E-309 GGG SVA | 2704
6014482 | Рабочее колесо FA20.54E-277 GGG SVA | 2704
6014483 | Рабочее колесо FA20.54E-288 GGG SVA | 2704
6014484 | Рабочее колесо FA20.54E-297 GGG SVA | 2704
6014486 | Рабочее колесо FA15.93E 310 GGG SVA | 3137
6014487 | Рабочее колесо FA15.93E 336 GGG SVA | 3137
6014489 | Рабочее колесо FA20.54E-263 GGG SVA | 2704
6014491 | Рабочее колесо FA20.54E-253 GGG SVA | 2704
6014492 | Рабочее колесо FA20.54E-240 GGG SVA | 2704
6014493 | Рабочее колесо FA20.54E-277 GGG SVA | 2704
6014494 | Рабочее колесо-E D.194 53.17247 1.4581 | 3168
6014499 | Рабочее колесо FA20.54E-309 GGG SVA | 2704
6014500 | Рабочее колесо FA20.54E-322 GGG SVA | 2704
6014508 | Рабочее колесо-E D.253 52.17135 GGG | 2704
6014509 | Рабочее колесо-E D.263 52.17135 GGG | 2704
6014513 | Рабочее колесо-E D.249 53.17247 1.4581 | 3168
6014516 | Рабочее колесо-E D.125 52.2146 GGG | 246
6014518 | Рабочее колесо-E D.144,5 52.2145 GGG | 441
6014523 | Рабочее колесо-E D.100 52.2148 GGG | 441
6014527 | Рабочее колесо-A D.274,2 53.10322 Gbz | 1590
6014528 | Рабочее колесо-A D.162 54.9372 Rg | 888
6014529 | Рабочее колесо-A D.155,8 53.3277 9.0975 | 522
6014534 | Рабочее колесо-A D.329 52.12228 Gbz | 3110
6014535 | Рабочее колесо-A D.329 52.12207 Gbz | 2106
6014537 | Рабочее колесо-E D.144,5 52.11091 GGG | 441
6014539 | Рабочее колесо-E D.130 53.11032 GG | 679
6014540 | Рабочее колесо-E D.106 53.11031 GG | 679
6014541 | Рабочее колесо-E D.102 53.11029 GG | 679
6014543 | Рабочее колесо-E D.251 52.11130/1 GGG | 2234
6014546 | Рабочее колесо-E D.360 52.11097/1 GG | 3446
6014547 | Рабочее колесо-E D.144 53.10907 GG | 956
6014548 | Рабочее колесо-E D.340 53.20732 GGG | 3725
6014549 | Рабочее колесо-E D.310 53.20731 GGG | 3725
6014552 | Рабочее колесо-E D.355 53.10097/2 GGG | 3725
6014558 | Рабочее колесо-H D.144 54.10569 Gbz | 358
6014559 | Рабочее колесо-H D.443 53.10228 Gbz | 6736
6014560 | Рабочее колесо-H D.143 54.10208/1 9.0975 | 667
6014561 | Рабочее колесо-H D.143 54.10208 Gbz | 359
6014562 | Рабочее колесо-H D.121 54.9913 Rg | 635
6014563 | Рабочее колесо-H D.176 53.11461 Gbz | 522
6014565 | Рабочее колесо-H D.144 54.11264 9.0975 | 678
6014566 | Рабочее колесо-H D.144 54.11264 Gbz | 357
6014567 | Рабочее колесо-H D.144 54.10569 9.0975 | 653
6014568 | Рабочее колесо-H D.148 54.9862 Gbz | 842
6014572 | Рабочее колесо-H D.238 53.9556 9.0975 | 2002
6014574 | Рабочее колесо-H D.148 54.9862 Rg | 1003
6014575 | Рабочее колесо-H D.158 54.9810/1 9.0975 | 791
6014580 | Рабочее колесо-SF D.110 52.12244/1 GGG | 3556
6014582 | Рабочее колесо-SF D.100 53.12106/1 GGG | 1574
6014583 | Рабочее колесо-SF D.225 53.11723/1 GGG | 1951.85
6014584 | Рабочее колесо-H D.142 S.3171 Rg | 598
6014586 | Рабочее колесо-SF D.100 52.15916 GGG | 1392
6014588 | Рабочее колесо-SF D.114,5 54.13891/1 GGG | 864
6014589 | Рабочее колесо-SF D.340 52.12320 GGG | 2961
6014591 | Рабочее колесо-H D.350 53.15918 9.0975 | 5020
6014593 | Рабочее колесо-H D.175 53.12668/2 Gbz | 590
6014595 | Рабочее колесо-H D.175 53.12668 Gbz | 709
6014596 | Рабочее колесо-H D.130 53.17562/2 NorylG | 90
6014597 | Рабочее колесо-H D.130 53.17561/2 NorylG | 88
6014599 | Рабочее колесо-H D.130 53.16890/2 NorylG | 82
6014600 | Рабочее колесо-H D.143 54.16740 Rg | 434
6014602 | Рабочее колесо-E D.132 53.12683 GG | 481
6014603 | Рабочее колесо-E D.290 52.12569 GG | 2491
6014604 | Рабочее колесо-E D.180 53.12432/1 GGG | 1451
6014605 | Рабочее колесо-E D.147 53.11948 GG | 711
6014607 | Рабочее колесо-E D.306 52.12838 1.4581 | 5269
6014610 | Рабочее колесо-E D.318 52.12838 Abrasit | 4896
6014613 | Рабочее колесо-E D.208 53.11965/1 GGG | 1451
6014614 | Рабочее колесо-E D.208 53.11965 GGG | 1451
6014615 | Рабочее колесо-E D.194 53.11964/1 GGG | 1451
6014616 | Рабочее колесо-E D.249 53.11963 GG | 1451
6014617 | Рабочее колесо-E D.238 53.11962/1 1.4581 | 2954
6014624 | Рабочее колесо-E D.318 52.12838 GG Z | 807
6014629 | Рабочее колесо-E D.230 53.13577/1 GG | 818
6014632 | Рабочее колесо-E D.112 52.13039 GGG | 441
6014633 | Рабочее колесо-E D.270 52.12838 GG ZA | 403
6014650 | Рабочее колесо-E D.180 53.11945 GG | 1380
6014651 | Рабочее колесо-E D.110 53.11940 GG | 679
6014655 | Рабочее колесо-E D.230 52.11437/1 GG | 713
6014660 | Рабочее колесо-E D.338 52.11217/1 GG | 3446
6014666 | Рабочее колесо-E D.180 53.11945 1.4581 | 3156
6014668 | Рабочее колесо-E D.155 53.11948 GG | 711
6014670 | Рабочее колесо-E D.163 53.11948 GG | 711
6014672 | Рабочее колесо-E D.238 53.11962/1 Gbz | 1428
6014673 | Рабочее колесо-E D.238 53.11962/1 GGG | 1451
6014674 | Рабочее колесо-E D.223 53.11961/1 1.4581 | 3323
6014675 | Рабочее колесо-E D.223 53.11961/1 GGG | 1451
6014676 | Рабочее колесо-E D.223 53.11961 GG | 1451
6014677 | Рабочее колесо-E D.171 53.11948 GG | 712
6014678 | Рабочее колесо-E D.195 53.11948 GG | 711
6014679 | Рабочее колесо-E D.200 53.11948 GG | 711
6014682 | Рабочее колесо-E D.198 53.11946 GG | 714
6014683 | Рабочее колесо-E D.179 53.11948 GG | 711
6014685 | Рабочее колесо-E D.187 53.11950 1.4517 | 2785
6014686 | Рабочее колесо-E D.187 53.11948 GG | 711
6015052 | Лазерный указатель | 30.9
6015278 | Фиксатор резьбы Loctite 2701 50мл | 58
6015279 | Герметик-прокладка Loctite 573 50мл | 33
6015280 | Loctite 7061 400ml | 14.42
6015282 | Loctite 7200 400ml | 36.05
6015284 | Фиксатор резьбы Loctite 2701 250мл | 199
6015285 | LoctiteCTITE 480 20g | 31.93
6015286 | Фиксатор резьбы Loctite 262 250мл | 218
6015330 | Loctite 648 250ml | 219.39
6015336 | Герметик-прокладка Loctite 574 250мл | 140
6015337 | Герметик-прокладка Loctite 573 250мл | 122
6015338 | Фиксатор резьбы Loctite 243 250мл | 192
6015475 | Хомут для шланга 60-80 vz | 4
6015557 | Glykol | 11.33
6015559 | Смазка ESSO UNIREX N3 (18кг) | 281
6015587 | Смазка ESSO UNIREX N3 | 12.7308
6015589 | Смазка MOLUB-ALLOY нетоксичная 823 FM 2 | 58
6016011 | Ремкомплект 2 T171-./8-12, T17H Vit | 267
6016016 | Ремкомплект 3 T171, T17H Vit | 174
6016017 | Ремкомплект 3 T172, T17K 1.4462/Vit | 1407
6016018 | Ремкомплект 2 T172 8-12, T17K 1.4462/VIT | 1500
6016019 | Ремкомплект 2 T172-./8-12, T17K Vit | 805
6016020 | Ремкомплект 2 T172-./15-24, T17K Vit | 818
6016021 | Ремкомплект 2 T171-./15-24, T17H Vit | 281
6016026 | Ремк-тект 2 T172 15-24, T17K 1.4462/VIT | 1514
6016033 | Ремкомплект 3 T207, T20L Vit | 526
6016034 | Ремкомплект 2 T207, T20L | 649
6016035 | Ремкомплект 3 T207, T20L | 494
6016038 | Ремкомплект 2 T207, T20L Vit | 679
6016040 | Ремкомплект 2 T208, T20M Vit | 1145
6016041 | Ремкомплект 3 T208, T20M Vit | 1082
6016042 | Ремкомплект 3 T208, T20M | 1050
6016043 | Ремкомплект 2 T208, T20M | 1113
6016044 | Ремкомплект 2 T178;T17M;T17.2K Vit | 1206
6016045 | Ремкомплект 3 T178;T17M;T17.2K Vit | 1050
6016046 | Ремкомплект 2 T177;T17L;T17.2H Vit | 617
6016047 | Ремкомплект 3 T177;T17L;T17.2H Vit | 466
6016048 | Ремкомплект 3 T172, T17K Vit | 711
6016049 | Ремк-тект 3 T178;T17M;T17.2K 1.4462/VIT | 1745
6016050 | Ремкомплект 3 T202, T20K | 1050
6016051 | Ремкомплект 2 T202, T20K | 1113
6016052 | Ремкомплект 3 T201; T20H | 480
6016053 | Ремкомплект 2 T201; T20H | 618
6016054 | Ремк-тект 2 T178;T17M;T17.2K 1.4462/VIT | 1902
6016063 | Ремкомплект 3 T121 Vit | 139
6016064 | Ремкомплект 2 T121 Vit | 155
6016071 | Ремкомплект 3 TR2xx/TR3xx BM2 | 1005
6016072 | Ремкомплект 3 T12H Vit | 123
6016073 | Ремкомплект 3 T12K;T12G Bm2/Bm3 Vit | 186
6016074 | Ремкомплект 2 T12K;T12G Bm2/Bm3 Vit | 201
6016077 | Ремкомплект 2 T12H Vit | 155
6016080 | Ремкомплект 3 T131 Vit | 171
6016081 | Ремкомплект 2 T131 Vit | 186
6016083 | Ремкомплект 3 T132 Vit | 711
6016084 | Ремкомплект 2 T132 1.4462/VIT | 1421
6016085 | Ремкомплект 3 T132 1.4462/VIT | 1463
6016088 | Ремкомплект 2 T132 Vit | 726
6016089 | Ремкомплект 2 T13H | 220
6016090 | Ремкомплект 3 T13H | 190
6016091 | Ремкомплект 2 T122 Vit | 240
6016092 | Ремкомплект 3 T122 Vit | 236
6016094 | Ремкомплект 2 T13K Vit | 726
6016096 | Ремкомплект 3 T13K 1.4462/VIT | 1418
6016097 | Ремкомплект 2 T13K 1.4462/VIT | 1288
6016099 | Ремкомплект 3 T13K Vit | 711
6016100 | Ремкомплект 3 T534 Vit | 4317
6016101 | Ремкомплект 2 T534 Vit | 6028
6016102 | Ремкомплект 2 T534 | 5873
6016103 | Ремкомплект 3 T534 | 3865
6016104 | Ремкомплект 2 T494/T49P, T56P Vit | 7883
6016105 | Ремкомплект 3 TR14/16/20-1/21/28 | 310
6016106 | Ремкомплект 3 TR22 ... 40 | 278
6016107 | Ремкомплект 2 TR22 ... 40 PL8-12 | 335
6016108 | Ремкомплект 2 TR22 ... 40 PL16-24 | 345
6016110 | Ремкомплект 2 TR14/16/20-1/21/28 | 324
6016111 | Ремкомплект 2 T492/T49G, T562/T56G | 7883
6016112 | Ремк-тект 3 T422, T42K, T42G An15970 Vit | 4949
6016113 | Ремк-тект 2 T422, T42K, T42G An15970 Vit | 6491
6016114 | Ремкомплект 2 T422, T42K, T42G An15970 | 6338
6016115 | Ремкомплект 3 T422, T42K, T42G An15970 | 4252
6016116 | Ремкомплект 3 T492/T49G, T562/T56G | 5873
6016117 | Ремкомплект 3 T494/T49P, T56P Vit | 5565
6016118 | Ремкомплект 2 T494/T49P, T56P | 7575
6016119 | Ремкомплект 3 T494/T49P, T56P | 5411
6016120 | Ремкомплект 3 T492/T49G, T562/T56G Vit | 6491
6016121 | Ремкомплект 2 T492/T49G, T562/T56G Vit | 8329
6016127 | Набор крепежа KS220 к-т | 94
6016128 | Набор крепежа KS37,70 + Z к-т | 73
6016129 | Набор крепежа KS32 к-т | 29
6016130 | Набор крепежа KS24 к-т | 19
6016131 | Набор крепежа KS23 к-т | 37
6016132 | Набор крепежа KS8,9,12,14,15 KE7;8;9 к-т | 14
6016133 | Ремкомплект 2 TR50 ... 90-2 PL16-24 | 607
6016134 | Ремкомплект 3 TR.50 ... 90-2 | 452
6016135 | Ремкомплект 2 TR50 ... 90-2 PL8-12 | 590
6016136 | Ремкомплект 2 TR48/50/60 - BM0+1 | 657
6016137 | Ремкомплект 3 TR48/50/60 - BM0+1 | 579
6016142 | Ремкомплект 3 TR65/75/85 BM0+1 | 757
6016143 | Ремкомплект 2 TR65/75/85 BM0+1 | 1423
6016144 | Ремк-тект 2 T422, T42K, T42G An15736 Vit | 6511
6016145 | Ремкомплект 2 T242, T24K 1.4462/VIT | 2165
6016148 | Ремкомплект 2 T242, T24K Vit | 1469
6016149 | Ремкомплект 3 T242, T24K Vit | 1067
6016150 | Ремкомплект 3 T242, T24K 1.4462/VIT | 1763
6016152 | Ремкомплект 2 T244, T24P Vit | 1469
6016153 | Ремкомплект 3 T244, T24P Vit | 1067
6016154 | Ремкомплект 3 T244, T24P | 1067
6016155 | Ремкомплект 2 T244, T24P | 1267
6016156 | Ремкомплект 3 T201; T20H Vit | 494
6016157 | Ремкомплект 2 T201; T20H Vit | 654
6016158 | Ремкомплект 2 T208, T20M 1.4462/VIT | 1839
6016159 | Ремкомплект 3 T208, T20M 1.4462/VIT | 1778
6016161 | Ремкомплект 3 T202, T20K Vit | 1050
6016162 | Ремкомплект 2 T242, T24K | 1267
6016163 | Ремкомплект 3 T242, T24K | 1050
6016164 | Ремкомплект 3 T202, T20K 1.4462/VIT | 1745
6016165 | Ремкомплект 2 T202, T20K 1.4462/VIT | 1839
6016166 | Ремкомплект 2 T202, T20K Vit | 1145
6016167 | Ремкомплект 2 T344, T34P | 2350
6016168 | Ремкомплект 3 T342, T34K Vit | 1808
6016169 | Ремкомплект 2 T342, T34K Vit | 2426
6016170 | Ремкомплект 2 T342, T34K | 2350
6016171 | Ремкомплект 3 T342, T34K | 1732
6016172 | Ремкомплект 3 T344, T34P | 1732
6016173 | Ремк-тект 3 T422, T42K, T42G An15736 Vit | 5312
6016174 | Ремкомплект 2 T422, T42K, T42G An15736 | 5411
6016175 | Ремкомплект 3 T422, T42K, T42G An15736 | 4392
6016176 | Ремкомплект 3 T344, T34P Vit | 1808
6016177 | Ремкомплект 2 T344, T34P Vit | 2426
6016178 | Ремкомплект 3 T302, T30K | 1700
6016179 | Ремкомплект 2 T302, T30K | 2318
6016180 | Ремкомплект 2 T244, T24P 1.4462/VIT | 2165
6016181 | Ремкомплект 3 T244, T24P 1.4462/VIT | 1763
6016183 | Ремкомплект 2 T302, T30K Vit | 2473
6016184 | Ремкомплект 2 T304, T30P Vit | 2397
6016185 | Ремкомплект 3 T304, T30P Vit | 1778
6016186 | Ремкомплект 2 T304, T30P | 2318
6016187 | Ремкомплект 3 T304, T30P | 1646
6016188 | Ремкомплект 3 T302, T30K Vit | 1778
6016189 | Ремкомплект 2 TR2xx/TR3xx BM2 PL8-12 | 1074
6016191 | Ремкомплект 1 T132 Vit | 33
6016193 | Ремкомплект 1 T131 Vit | 43
6016196 | Ремкомплект 1 T207, T20L | 23
6016197 | Ремкомплект 1 T202, T20K | 28
6016198 | Ремкомплект 1 T201, T20H | 25
6016199 | Ремкомплект 1 T178,T17M,T17.2K Vit | 58
6016200 | Ремкомплект 1 T177,T17L,T17.2H Vit | 55
6016204 | Ремкомплект 1 T12K, T12G BM2 / BM3 Vit | 12.7308
6016207 | Ремкомплект 1 T13K Vit BM2 | 70
6016208 | Ремкомплект 1 T13H Vit BM2 | 90
6016209 | Ремкомплект 1 T122 Vit | 38
6016211 | Ремкомплект 1 T121 Vit | 42
6016212 | Ремкомплект 1 T344, T34P | 47
6016213 | Ремкомплект 1 T342, T34K Vit | 297
6016214 | Ремкомплект 1 T342, T34K | 90
6016215 | Ремкомплект 1 T304, T30P Vit | 149
6016216 | Ремкомплект 1 T304, T30P | 47
6016217 | Ремкомплект 1 T344, T34P Vit | 113
6016218 | Ремкомплект 1 T494/T49P, T56P | 1010
6016219 | Ремкомплект 1 T492/T49G, T562/T56G Vit | 2154
6016220 | Ремкомплект 1 T492/T49G, T562/T56G | 1515
6016221 | Ремкомплект 1 T422, T42K, T42G Vit | 1437
6016222 | Ремкомплект 1 T422, T42K, T42G | 234
6016223 | Ремкомплект 1 T202, T20K Vit | 82
6016224 | Ремкомплект 1 T201, T20H Vit | 82
6016225 | Ремкомплект 1 T208 ,T20M Vit | 57
6016226 | Ремкомплект 1 T208 ,T20M | 23
6016227 | Ремкомплект 1 T207, T20L Vit | 58
6016228 | Ремкомплект 1 ´242, T24K | 43
6016229 | Ремкомплект 1 T302, T30K Vit | 371
6016230 | Ремкомплект 1 T302, T30K | 86
6016231 | Ремкомплект 1 T244, T24P Vit | 176
6016232 | Ремкомплект 1 T244, T24P | 46
6016233 | Ремкомплект 1 T242, T24K Vit | 234
6016234 | Ремкомплект 1 T12H Vit | 41
6016235 | Ремкомплект 1 FK34.1 Vit | 589
6016236 | Ремкомплект 1 FK34.1 | 219
6016237 | Ремкомплект 1 FK27.1 Vit | 218
6016238 | Ремкомплект 1 FK27.1 | 49
6016239 | Ремкомплект 1 FK202 Vit | 136
6016240 | Ремкомплект 1 FK42.1 | 228
6016241 | Ремкомплект 1 FKT72. H | 4183
6016242 | Ремкомплект 1 FKT72. | 4183
6016243 | Ремкомплект 1 FKT49. / FKT56. VIT | 2534
6016244 | Ремкомплект 1 FKT49. / FKT56. | 1817
6016245 | Ремкомплект 1 FK42.1 Vit | 1072
6016246 | Ремкомплект 1 FO172 | 46
6016247 | Ремкомплект 1 T172, T17K Vit | 68
6016248 | Ремкомплект 1 T171, T17H Vit | 77
6016251 | Ремкомплект 1 FO172 Vit | 121
6016252 | Ремкомплект 1 FK202 | 47
6016253 | Ремкомплект 1 F13 Vit | 25
6016255 | Ремкомплект 1 F12 Vit | 37
6016257 | Ремкомплект 1 KS5,6 T121 Vit | 28
6016259 | Ремкомплект 1 KS37,70+Z Vit | 149
6016261 | Ремкомплект 1 KS32 Vit | 70
6016264 | Ремкомплект 1 TR2xx/TR3xx BM2 | 205
6016265 | Ремкомплект 1 Maxi-/Mega BM1 | 341
6016267 | Ремкомплект 1 KS8,9,12,14,15, Vit | 27
6016269 | Ремкомплект 1 KS16 Vit | 25
6016271 | Ремкомплект 1 KE7,8,9 Vit | 38
6016273 | Ремкомплект 1 KS220 Vit | 749
6016275 | Ремкомплект 1 KS24 Vit | 47
6016277 | Ремкомплект 1 KS23 Vit | 47
6016280 | Ремкомплект 2 KS16 Vit | 201
6016283 | Ремкомплект 2 KE7,8,9 Vit | 77
6016285 | Ремкомплект 3 KS23 Vit | 186
6016288 | Ремкомплект 2 KS220 Vit | 1266
6016290 | Ремкомплект 3 FKT72. | 13709
6016291 | Ремкомплект 2 FKT49. / FKT56. VIT | 8468
6016292 | Ремкомплект 3 FKT49. / FKT56. VIT | 6461
6016293 | Ремкомплект 2 FKT49. / FKT56. | 8038
6016294 | Ремкомплект 3 FKT49. / FKT56. | 6028
6016295 | Ремкомплект 2 FKT72. | 23633
6016296 | Ремкомплект 3 KE7,8,9 Vit | 61
6016299 | Ремкомплект 3 FKT72.H | 13709
6016300 | Ремкомплект 2 FKT72.H | 23633
6016303 | Ремкомплект 2 KS37,70 +Z Vit | 402
6016304 | Ремкомплект 3 KS37,70+Z Vit | 389
6016306 | Ремкомплект 2 KS5,6 T121 Vit | 155
6016307 | Ремкомплект 3 KS8,9,12,14,15 | 107
6016308 | Ремкомплект 2 KS8,9,12,14,15 | 123
6016311 | Ремкомплект 3 KS5,6 T121 Vit | 123
6016312 | Ремкомплект 3 KS24 Vit | 201
6016313 | Ремкомплект 2 KS24 Vit | 216
6016316 | Ремкомплект 2 KS23 Vit | 201
6016319 | Ремкомплект 3 KS32 Vit | 201
6016320 | Ремкомплект 2 KS32 Vit | 216
6016321 | Ремкомплект 3 KS220 Vit | 1148
6016323 | Ремкомплект 3 FK42.1 AN13941+14177 Vit | 4793
6016324 | Ремкомплект 3 FO172 1.4462/VIT | 1548
6016327 | Ремкомплект 3 FO172 Vit | 819
6016328 | Ремкомплект 2 FO172 Vit | 907
6016329 | Ремкомплект 2 FO172 1.4462/VIT | 1637
6016331 | Ремкомплект 2 F12 Vit | 310
6016332 | Ремкомплект 3 F12 Vit | 294
6016335 | Ремкомплект 1 TR22 ... 40 | 142
6016336 | Ремкомплект 1 TR14/16/20-1/21/28 | 146
6016337 | Ремкомплект 1 T534 Vit | 312.9655
6016338 | Ремкомплект 1 T534 | 141
6016339 | Ремкомплект 1 T494/T49P, T56P Vit | 1162
6016340 | Ремкомплект 1 TR48/50/60 - BM0+1 | 454
6016341 | Ремкомплект 2 FO172 | 826
6016342 | Ремкомплект 3 FO172 | 739
6016343 | Ремкомплект 1 TR80-1 / TR120-1 | 231
6016344 | Ремкомплект 1 TR65/75/85 BM0+1 | 341
6016345 | Ремкомплект 1 TR.50-2 ... 90-2 | 174
6016346 | Ремкомплект 2 FK34.1 | 2241
6016347 | Ремкомплект 3 FK27.1 Vit | 2557
6016348 | Ремкомплект 2 FK27.1 Vit | 2931
6016349 | Ремкомплект 3 FK27.1 | 2387
6016350 | Ремкомплект 2 FK27.1 | 2761
6016351 | Ремкомплект 3 FK34.1 | 1778
6016352 | Ремкомплект 2 FK42.1 AN13941+14177 Vit | 6956
6016353 | Ремкомплект 2 FK42.1 AN13941+14177 | 6647
6016354 | Ремкомплект 3 FK42.1 AN13941+14177 | 4328
6016355 | Ремкомплект 3 FK34.1 Vit | 2009
6016356 | Ремкомплект 2 FK34.1 Vit | 2397
6016357 | Ремкомплект 3 FK202 | 1050
6016358 | Ремкомплект 2 FK202 | 1160
6016359 | Ремкомплект 3 F13 Vit | 294
6016360 | Ремкомплект 2 F13 Vit | 310
6016361 | Ремкомплект 3 F13 | 278
6016362 | Ремкомплект 3 FK202 Vit | 1097
6016363 | Ремкомплект 3 FK202 1.4462/VIT | 1791
6016364 | Ремкомплект 2 FK202 1.4462/VIT | 1915
6016367 | Ремкомплект 2 FK202 Vit | 1220
6016368 | Кабельная гильза D.90x6,7x600 55.2376 PV | 121
6016369 | Зажимная гильза D.66/50x81 55.1456/1 1.4 | 549
6016370 | Зажимная гильза D.65/50x59 55.1456 1.440 | 197
6016371 | Зажимная гильза D.65/50x59 55.1456 1.402 | 174
6016372 | Кассета с осушителем 53.17598 Ms | 994
6016375 | Кабельная гильза D.75x5,6x600 55.2377 PV | 93
6016376 | Защитная гильза D.170/125x120 10886 1.43 | 647
6016377 | Защитное кольцо 55.10805 1.4021 | 127
6016378 | Уплотнительная втулка 54.10469 1.4021 | 392
6016379 | Защитная гильза D.160/152x40 55.4442 Ms | 255
6016380 | Гильза D.10/9x40 55.2408 Ms | 47
6016381 | Кабельная гильза D.32x1,8x200 55.2379 PV | 16
6016382 | Кабельная гильза D.50x3,0x400 55.2378 PV | 17
6016383 | Стяжное кольцо D.170/158x10 54.2403 A2 | 80
6016386 | Регулировочное кольцо D.65/48x18 54.1695 | 47
6016387 | Регулировочное кольцо D.44/29x18 55.1017 | 146
6016388 | Регулировочное кольцо D.54/42x14 55.6412 | 222
6016390 | Регулировочное кольцо D.64/55x12 55.6398 | 215
6016399 | Уплотнение кабеля 3xD.20 EPDM 60 Sh | 93
6016400 | Уплотнение кабеля 14345 EPDM 60 Sh | 93
6016401 | Уплотнение D.56x18,5 55.12050 Gi | 99
6016402 | Уплотнение 54.10848 Abil | 95
6016403 | Уплотнение 55.10777/1 Abil | 66
6016404 | Уплотнение 55.10777 Abil | 53
6016405 | Уплотнение D.26 55.10759 Gi | 57
6016406 | Уплотнение кабеля 4xD.16,5 EPDM 60 Sh | 93
6016407 | Прокладка D.112/154x3 54.5485 Gi | 93
6016408 | Прокладка D.115/165x3 54.4928 Gi | 30
6016410 | Уплотнение профильное 14741 NBR | 102
6016411 | Уплотнение профильное 14741 NBR | 91
6016412 | Уплотнение кабеля 3xD.14.2 EPDM 60 SH | 88
6016413 | Уплотнение кабеля 25x64 EPDM 60 Sh | 93
6016414 | Прокладка D.47/103x3 55.3206/3 Gi | 87
6016415 | Защитная втулка D.66/58x28 55.17514 Rg | 85
6016416 | Сменный модуль 53.15692 GG | 652
6016417 | Дистанционная гильза D.45x28 55.8900 Rg | 180
6016418 | Втулка D.77/65 55.8899/2 GPbBz | 212
6016419 | Втулка D.77/48 55.8899 St | 286
6016420 | Втулка D.77/48 55.8899 Gbz | 228
6016421 | Зажимная гильза D.67/45x20 54.18537 1.44 | 267
6016422 | Защитная втулка D.66/58x28 55.17514 1.45 | 148
6016423 | Прокладка D.49/92x3 55.3206 Gi | 20
6016425 | Дросселирующая втулка D.80/72x35 55.9119 | 105
6016426 | Опорная втулка D.77/57,55x19 9.0975 | 224
6016427 | Опорная втулка D.77/57,55x35 9.0975 | 204
6016428 | Кольцо D.30/23x5 55.6636 1.4401 | 90
6016429 | Нижняя подшипниковая втулка D.40/28x38 5 | 506.76
6016430 | Регулирующее кольцо D.64/55x12 55.6398 R | 392
6016431 | Фланец 54.18419/2 1.4021 | 358
6016432 | Опорное кольцо D.70x8 1.4821 | 587
6016433 | Контршайба D.62x8,2 1.4122 | 343
6016434 | Шаровый подпятник 53.18732 1.4571 | 644
6016435 | Шаровый подпятник 54.18730 1.4571 | 321
6016436 | Шаровый подпятник 16544 1.4122 | 241
6016437 | Опорный элемент 35x20 55.12502 1.4122 | 48
6016438 | Кронштейн 68x15x10 54.18731 1.4571 | 136
6016439 | Кольцо D.31,9/19,5x5 55.12605 1.4401 | 74
6016440 | Опорное кольцо обмотки D.214 Noryl с рас | 37
6016441 | Защитное кольцо D.428/373.2x58 53.10757 | 1466
6016442 | Защитная гильза D.89/85,5x58 55.6135 Ms | 88
6016443 | Защитная гильза D.89/85,5x75 55.6135 Ms | 93
6016444 | Защитное кольцо D.56/48x12 55.4882 Gbz | 107
6016445 | Опорное кольцо обмотки D.408 Ms | 641
6016447 | Направляющая сегментная шпонка 52.7124/2 | 2985
6016449 | Контркольцо 54.15142 Glycodur F | 49
6016451 | Контркольцо 53.10126/1 St+A | 1837
6016452 | Контркольцо 53.10126 St+A | 1922
6016453 | Контркольцо 55.7725 Pertinax | 801
6016454 | Направляющая сегментная шпонка 53.7355 S | 1253
6016455 | Шаровый подпятник 55.7119 St | 269
6016458 | Направляющая сегментная шпонка 54.16241 | 82
6016459 | Направляющая сегментная шпонка 54.16129 | 61
6016460 | Направляющая сегментная шпонка 52.12537 | 4296
6016462 | Уплотнительная обойма скользящего кольц | 85
6016463 | Упорное кольцо D.51/36x1,5 53.1536/2 1.4 | 27
6016464 | Зажимное кольцо 224.1/190x16 54.18406 St | 661
6016465 | Зажимное кольцо D.170/150x12 54.12564 St | 204
6016466 | Зажимное кольцо O D.200,2/140x28 54.1083 | 522
6016467 | Зажимное кольцо U D.200,2/140x18 54.1083 | 353
6016468 | Зажимное кольцо D.122/81x4 54.10771 1.40 | 199
6016469 | Уплотнительная обойма скользящего кольц | 114
6016470 | Дистанционная шайба D.19.9/9x5 55.14871 | 28
6016471 | Опорное кольцоD.120/80x47 54.16599 A2 | 639
6016472 | Опорное кольцо обмотки D.425 Rg | 974
6016474 | Промежуточное кольцо D.98/60x15 55.7447 | 313
6016475 | Промежуточное кольцо D.98/60x15 55.7447 | 229
6016476 | Уплотнительная обойма скользящего кольц | 110
6016478 | Ходовое кольцо ниж. 55.13238 1.4122 | 227
6016479 | Ходовое кольцо верх. 170,2/160x17,5 55.1 | 228
6016480 | Ходовое кольцо ниж. 55.12559 9.0975 | 236
6016481 | Ходовое кольцо верх. D225,2/215x23 55.12 | 331
6016485 | Поворотное кольцо O D195,2/180x23 55.134 | 281
6016487 | Зажимное кольцо D.65/49x2 55.2106 1.4021 | 91
6016488 | Зажимное кольцо D.100/80.5x2 55.1945 1.4 | 113
6016489 | Зажимное кольцо D.77/65x2 55.1877 1.4021 | 104
6016490 | Ходовое кольцо ниж. 55.16997 1.4122 | 595
6016491 | Ходовое кольцо верх. D300,2/285x35 55.16 | 693
6016492 | Ходовое кольцо ниж. 55.13456 1.4122 | 292
6016493 | Кронштейн 95x25x25 54.17693 1.4301 | 254
6016495 | Зажимной хомут 53.17331 Al | 33
6016496 | Зажимной хомут 60x35x12 55.12596 1.4401 | 148
6016498 | Зажимной хомут 38x16x10 55.11081 St | 85
6016500 | Кронштейн 95x25x25 54.17693 1.4301 | 254
6016502 | Крепежный уголок 54.2630 St | 87
6016503 | Держатель направляющих труб DN100 54.120 | 158
6016504 | Держатель направляющих труб DN100 54.120 | 124
6016505 | Направляющая пластина 54.2312 St | 214
6016507 | Направляющая пластина 55.2135 St | 30
6016508 | Зажимной хомут 26x12x5 55.2353 St. 50 K | 83
6016509 | Ручка 55.3268 1.4541 | 27
6016511 | Ручка 54.1649/1 A2 | 141
6016512 | Ручка 52.1592 Stvz/C0 | 201
6016513 | Ручка 52.1592 St/C0 | 201
6016514 | Ручка 52.1592 Stvz | 170
6016516 | Подвеска 51.14755 St37-2 | 865
6016518 | Подвеска 52.17419 St50-2 | 1384
6016519 | Опорный изолятор 51.16636 St37-2 | 1268
6016520 | Подвеска 51.16161 GGG | 340
6016521 | Подвеска 53.15395 St | 76
6016522 | Подвеска T344- 51.15058VN02 St37-2 | 1189
6016523 | Подвеска T344- 51.15058VN01 St37-2 | 1166
6016524 | Трубный хомут D.168,3 53.18587 Stvz | 159
6016525 | Трубный хомут D.168 53.18586 Stvz | 360
6016526 | Держатель для сдвоенных направляющих 53. | 618
6016527 | Держатель для сдвоенных направляющих 53. | 470
6016528 | Опора для головной вставки 53.17472 St-v | 1509
6016529 | Опора для головной вставки 53.17314 St-v | 1498
6016530 | Опора для головной вставки 53.17314 1.45 | 2347
6016531 | Трубный хомут D.219 53.18591 Stvz | 329
6016532 | Компенсационная емкость 51.18052 1.4571 | 1721
6016533 | Кронштейн 1957x40x8 53.18781 1.4571 | 317
6016534 | Трубный хомут D.711 53.18705 Stvz | 790
6016535 | Трубный хомут D.711 53.18704 Stvz | 862
6016536 | Трубный хомут DN150 53.18602 A2 | 213
6016537 | Трубный хомут DN150/2RK 53.18601 A2 | 401
6016538 | Трубный хомут D.219 53.18592 Stvz | 198
6016539 | Направляющая опора 54.17310 St-verz. | 308
6016540 | Трубный хомут D.273 52.15386 A4 | 336
6016541 | Трубный хомут D.273 52.15386 Stvz | 214
6016542 | Держатель для сдвоенных направляющих 53. | 781
6016543 | Держатель для сдвоенных направляющих 53. | 510
6016544 | Трубный хомут DN200/RB 52.15228 St | 176
6016545 | Крепление 310x50x15 54.15225 St | 159
6016548 | Направляющая опора 54.17310 1.4571 | 377
6016549 | Трубный хомут DN100/1R 52.17306 Stvz | 202
6016552 | Держатель для сдвоенных направляющих 53. | 464
6016553 | Кронштейн 80x20x12 54.16160 St37-2 | 33
6016554 | Прижимное устройство 54.16048 St37-2 | 63
6016555 | Держатель магниевого анода 53.18753 . | 292
6016556 | Трубная муфта D.134,5/M120x2x46,5 54.209 | 212
6016558 | Воздухозаборная трубка DN65 54.17638 6м | 390
6016559 | Воздухозаборная трубка DN65 54.17638 6м | 1410
6016560 | Напорная трубка DN150 51.12273 St | 5456
6016564 | Напорная трубка DN125 53.17639 1m A4 | 1039
6016567 | Удлиненный ниппель R1 1/2x300 St | 80
6016568 | Ниппель R 1 55.15315 1.4021 | 240
6016571 | Резиновая втулка D.42/70x80 54.16287 Gi | 377
6016577 | Прокладка D.290/380х0,2 картон | 190
6016578 | Уплотнение 53.12291 Abil | 134
6016580 | Поплавок 54.5832 пластик | 32
6016581 | Поплавок 55.3365 PVC | 19
6016582 | Втулка защиты кабеля от изгиба 54.5212 N | 63
6016583 | Компенсационная мембрана 54.1409 NBR 50S | 253
6016585 | СТУ 680-103-73A-085 | 2110
6016586 | СТУ D.48 C 54.13828 к-т | 722
6016588 | Охлаждающий кожух 50.19014 GG | 591
6016589 | Охлаждающий кожух 50.19014 GG | 608
6016590 | Охлаждающий кожух 50.17701 GG | 440
6016591 | Фланец 53.18266 1.4571 | 3691
6016592 | Фланец 53.18266 St37 | 983
6016593 | Фланец 54.18116 1.4571 | 1742
6016594 | Болт D.10x64 A4 | 53
6016595 | Кабельный хомут D.25 53.18612 Stvz | 267
6016596 | Кабельный хомут D.30 53.18611 Stvz | 271
6016597 | Кабельный хомут D.40 54.16286 GGG | 31
6016598 | Кабельный хомут D.28/D.28 54.16285 GGG | 51
6016599 | Кабельный хомут D.28 54.16284 GGG | 34
6016600 | Кабельный хомут D.28/D.63 54.16283 GGG | 51
6016601 | Кабельный хомут D.63 54.16282 GGG | 37
6016602 | Фланец 54.18116 St37 | 608
6016603 | Промежуточный кронштейн 54.18695 1.4021 | 179.22
6016605 | Напорная труба DN80 52.10594 St | 477
6016606 | Держатель D.60.3/53x135 54.15812 St | 110
6016609 | Напорная труба DN125 53.17639 1m Stvz | 432
6016610 | Соединительный фланец 54.1321 GG | 206
6016611 | Стяжной фланец DN80 52.16575 GG | 123
6016612 | Резьбовой фланец G1¼ 54.13707 GG | 103
6016613 | Резьбовой фланец R3 54.11549 St37-2 | 220
6016614 | Соединительный фланец 54.11498 GG | 243
6016615 | Соединительный фланец 54.1322 Gbz | 292
6016616 | Соединительный фланец 54.1322 GG | 196
6016617 | Соединительный фланец 54.1321 Gbz | 307
6016618 | Контркольцо 53.7095/3 RekofaT947 | 371
6016619 | Нижняя деталь 52.16645 Gbz | 1146
6016620 | Нижняя деталь 52.16645 GG | 421
6016621 | Нижняя деталь 53.15903 9.0971 | 314
6016622 | Нижняя деталь 52.15349 Gbz | 793
6016623 | Нижняя деталь 52.15349 GG | 359
6016624 | Нижняя деталь 53.15167/1 Gbz | 582
6016625 | Нижняя деталь 53.15167/1 GG | 330
6016626 | Нижняя деталь 52.16741 GG | 753
6016628 | Мембранная крышка 54.6518/1 Gbz | 193
6016629 | Мембранная крышка 54.6518/1 GG | 90
6016630 | Защитная плита 53.6139 St | 889
6016631 | Мембранная крышка 53.1412 Gbz | 501
6016632 | Мембранная крышка 53.1412 GG | 551
6016633 | Нижняя деталь 52.16741 Gbz | 2082
6016634 | Нижняя деталь 53.15167 GG | 426
6016635 | Нижняя деталь 52.12503 Gbz | 1327
6016636 | Нижняя деталь 52.12503 GG | 434
6016637 | Нижняя деталь 52.10723/2 GG | 2675
6016638 | Нижняя деталь 52.10723/1 Gbz | 5292
6016639 | Нижняя деталь 52.10723/1 GG | 2083
6016640 | Нижняя деталь 52.10723 GG | 1989
6016642 | Крышка мотора 53.12539 GG | 653
6016643 | Нижняя деталь 52.14223 GG | 644
6016644 | Нижняя деталь 52.13627 Gbz | 995
6016646 | Нижняя деталь 52.13581 Gbz | 1230
6016647 | Нижняя деталь 52.13581 GG | 479
6016650 | Зажимной хомут 48x18x15 55.6003 Gbz | 25
6016651 | Упорное кольцо D.35/30x0.7 53.1536/2 1.4 | 27
6016652 | Упорное кольцо D.35/27x1 53.1536/2 1.440 | 27
6016653 | Упорное кольцо D.35/24x1 53.1536/2 1.440 | 27
6016654 | Упорное кольцо D.26/21x0.7 53.1536/2 1.4 | 27
6016655 | Упорное кольцо D.26/18x1 53.1536/2 1.440 | 27
6016656 | Упорное кольцо D.20.5/16x0.7 53.1536/2 1 | 27
6016657 | Кабельный ввод PG21 54.6004 Gbz | 94
6016658 | Держатель уплотнения 54.2936 1.4401 | 254
6016659 | Уплотнительная втулка 55.1026/1 Gbz | 52
6016660 | Уплотнительная втулк 55.1026 Gbz | 91
6016661 | Втулка 53.14343 Gbz | 116
6016662 | Втулка 53.14343 GG | 59
6016663 | Втулка 53.10760 GG | 232
6016664 | Упорное кольцо D.20.5/12x0.7 53.1536/2 1 | 27
6016666 | Мембранная крышка 53.12594 Gbz | 959
6016667 | Мембранная крышка 53.12594 GG | 449
6016670 | Мембранная крышка 51.6694 GG | 1253
6016674 | Мембранная крышка 53.18641 GG | 641
6016675 | Мембранная крышка 52.14789 Gbz | 1203
6016676 | Мембранная крышка 52.14789 GG | 701
6016677 | Мембранная крышка 53.13576/1 Gbz | 341
6016678 | Мембранная крышка 53.13576/1 GG | 365
6016681 | Корпус подшипника ниж. 53.12969 Gbz A | 544
6016684 | Корпус подшипника ниж. 52.12488 Gbz C | 2301
6016686 | Корпус подшипника ниж. 52.12488 Gbz B | 1842
6016688 | Корпус подшипника ниж. 52.13564 Gbz W | 1038
6016689 | Корпус подшипника ниж. 52.13564 GG W | 685
6016693 | Корпус подшипника ниж. 52.13564 Gbz A | 655
6016694 | Корпус подшипника ниж. 52.13564 GG A | 357
6016695 | Корпус подшипника ниж. 52.12488 GG B | 859
6016696 | Корпус подшипника ниж. 53.7759 Gbz D | 950
6016697 | Корпус подшипника ниж. 53.7759 GG D | 288
6016698 | Корпус подшипника ниж. 52.6836/2 Gbz C | 1742
6016699 | Корпус подшипника ниж. 52.6836/2 GG C | 954
6016700 | Корпус подшипника ниж. 52.6836 Gbz A | 1072
6016701 | Корпус подшипника ниж. 52.6836 GG A | 537
6016702 | Корпус подшипника ниж. 52.6836 Gbz B | 1576
6016703 | Корпус подшипника ниж. 53.7759/4 GG C | 387
6016704 | Корпус подшипника ниж. 51.10836/1 GG F | 8995
6016705 | Корпус подшипника ниж. 52.10720/2 Gbz C | 5047
6016706 | Корпус подшипника ниж. 52.10720/1 GG C | 3775
6016707 | Корпус подшипника ниж. 52.10720 GG C | 3066
6016708 | Корпус подшипника ниж. 53.7826 Gbz D | 366
6016709 | Корпус подшипника ниж. 53.7826 GG D | 194
6016710 | Корпус подшипника ниж. 53.7826 Gbz C | 394
6016712 | Крышка 53.16762 Gbz | 731
6016713 | Крышка 53.16762 GG | 261
6016715 | Крышка 53.14224 Gbz | 377
6016716 | Крышка 53.14224 GG | 212
6016720 | Нижняя деталь 51.9680/3 GG | 3450
6016721 | Нижняя деталь 51.9680/2 GG | 3467
6016722 | Нижняя деталь 53.7758 GG | 742
6016723 | Нижняя деталь 52.6835 Gbz | 1500
6016724 | Нижняя деталь 52.6539 Gbz | 2639
6016725 | Нижняя деталь 52.6539 GG | 732
6016726 | Корпус подшипника ниж. 52.18416 GG C | 429
6016727 | Корпус подшипника ниж. 53.15162 GG C | 483
6016728 | Корпус подшипника ниж. 53.15162 GG P | 336
6016729 | Корпус подшипника ниж. 52.14216 Gbz N | 2724
6016730 | Корпус подшипника ниж. 52.14216 GG M | 1218
6016731 | Корпус подшипника ниж. 52.13564 GG Z | 903
6016733 | Корпус подшипника ниж. 52.13564 GG X | 705
6016735 | Корпус подшипника ниж. 51.18240 GG AB | 12643
6016736 | Корпус подшипника ниж. 52.17989/1 GG C | 1569
6016737 | Корпус подшипника ниж. 52.17989 GG C | 1584
6016738 | Корпус подшипника ниж. 52.17375 GG C | 635
6016739 | Корпус подшипника ниж. 52.15335/1 GG C | 430
6016740 | Корпус подшипника ниж. 52.15335/1 GG AA | 454
6016741 | Корпус подшипника ниж. 52.15335 GG E | 642
6016743 | Проходной болт D.36x118 54.11047 Ms | 90
6016744 | Проходной болт SW13x48 55.10301 Ms | 57
6016745 | Проходной болт D.25,7x87 54.2193 M | 105
6016746 | Промежуточная шайба 53.11499 St | 300
6016747 | Промежуточная шайба 53.11080 St | 856
6016748 | Кронштейн клеммной коробки 53.10803 GG | 318
6016750 | Упорный подшипник ниж. 52.7120/2 St | 6388
6016751 | Упорный подшипник ниж. 54.3340 Gbz | 229
6016753 | Упорный подшипник ниж. 53.3205 Gbz | 555
6016754 | Упорный подшипник ниж. 53.3205 GG | 346
6016755 | Упорный подшипник ниж. 54.3125/2 GG | 202
6016757 | Клеммная колодка 52.17067 Araldit | 1388
6016766 | Клеммная колодка 52.13703 пластик | 1388
6016767 | Клеммная колодка 52.11046/1 пластик | 1513
6016768 | Клеммная колодка 52.11046 Araldit | 1688
6016770 | Клеммная колодка 52.2475/1 пластик | 909
6016771 | Клеммная колодка 53.2190/1 Araldit | 750
6016773 | Упорный подшипник ниж. 53.17345 GGGNiCr | 654
6016774 | Упорный подшипник ниж. 53.16542 GGGNiCr | 1261
6016775 | Упорный подшипник ниж. 53.16541 GGGNiCr | 1258
6016776 | Упорный подшипник ниж. 53.16273 GGGNiCr | 1052
6016777 | Упорный подшипник ниж. 54.16130 GGGNiCr | 584
6016778 | Упорный подшипник ниж. 53.16023 GGGNiCr | 584
6016780 | Упорный подшипник ниж. 53.17991 GGG | 766
6016781 | Упорное контркольцо 54.3236 Gbz+A | 618
6016783 | Ходовое кольцо D.90/45,05x9 54.7379/3 Gb | 358
6016784 | Ходовое кольцо D.62,6/26x13 55.7356/1 Gb | 273
6016785 | Ходовое кольцо D.62,6/26x13 55.7356/1 Rg | 157
6016786 | Упорный подшипник ниж. 53.18733 GGGNiCr | 1512
6016787 | Упорный подшипник ниж. 52.18225 GGG | 1556
6016789 | Упорный подшипник ниж. 54.10618 GG B | 336
6016790 | Упорный подшипник ниж. 54.10618 GG | 370
6016794 | Упорный подшипник ниж. 55.7829/1 1.4122 | 593
6016795 | Упорный подшипник ниж. 54.7380 Gbz | 308
6016796 | Упорный подшипник ниж. 53.12498 GGGNiCr | 653
6016797 | Упорный подшипник ниж. 53.15336 GG | 146
6016798 | Упорный подшипник ниж. 54.15145 GG | 171
6016821 | Держатель уплотнения 55.14937 1.4021 | 317
6016822 | Уплотнительный фланец 54.14361 Gbz | 653
6016823 | Уплотнительный фланец 54.14361 Rg | 733.36
6016824 | Уплотнительный фланец 54.14340 Gbz | 233
6016825 | Держатель уплотнения 55.10862 1.4401 | 143
6016826 | Держатель уплотнения 55.10174/1 1.4401 | 228
6016828 | Фланец уплотнения 54.16133 Gbz | 540
6016835 | Фланец уплотнения 54.16580 Gbz | 402
6016857 | Шланг охлаждающего контура 52.10764/1 A2 | 7612
6016935 | Поплавковый корпус O 54.18744 1.4571 | 232
6016944 | Поплавковый корпус U 54.18746 1.4571 | 206
6016945 | Фланцевое колено 51.18245 GG | 1267
6016946 | Угловой кронштейн 53.18136 St vz | 104
6016947 | Угловой кронштейн 53.18136 A4 | 209
6016948 | Упорная шайба D.90/170x7 54.18086 1.4301 | 205
6016949 | Упорная плита с упорной пластиной 52.180 | 458
6016950 | Крышка вентиляции 54.18056 Polyamid | 93
6016951 | Стопорный болт D.10x64 55.17909 A4 | 25
6016952 | Корпус уплотнений 51.18245 Gbz | 4272
6016953 | Поплавковый корпус 54.18745 1.4571 | 210
6016955 | Держатель приемного фильтра 54.18637 1.4 | 208
6016956 | Упорная гильза D.20/18x30 54.18264 1.457 | 99
6016957 | Корпус уплотнений 52.18685 Gbz | 2909
6016958 | Корпус уплотнений 52.18538 GG | 894
6016959 | Корпус уплотнений 52.18443 GG | 1200
6016971 | Термоусадочная муфта 7x1,5 к-т | 43
6017124 | Седло клапана I 55.2898 Rg | 226
6017126 | Седло клапана I 55.11388 Rg | 153
6017127 | Обратный клапан ниж. RSV100 GG | 1193
6017128 | Диск клапана 55.10448 A2+Gi | 515
6017129 | Диск клапана 55.7109 A2+Gi | 591
6017130 | Диск клапана 54.4931 Gbz+Gi | 93
6017133 | Стержень электрода D.4x122 54.13282 A2 | 42
6017134 | Стержень электрода D.4x210 54.13282 A2 | 39
6017135 | Стержень электрода D.4x242 54.13282 A2 | 43
6017138 | Электрод L=30 M18 20м кабеля | 170
6017140 | Стержень электрода D.4x102 54.13282 A2 | 19
6017142 | Двойной электрод L=20 G1/2 30м кабеля | 674
6017143 | Штуцер температурного датчика G1/2 54.14 | 385
6017145 | Стержень электрода D.4x77 54.13422 A2 | 15
6017147 | Стержень электрода D.4x145 54.13282 A2 | 43
6017148 | Адаптор PG11/M16x1,5 54.17691 1.4301 | 119
6017149 | Промежуточный штуцер F Pg13,5 DIN46255 1 | 128
6017151 | Термопоплавковый выключатель 54.10460 | 302
6017157 | Заглушка PG21 55.14048 1.4021 | 135
6017166 | Заглушка PG16 55.14048 1.4021 | 134
6017167 | Накидная гайка D.25.3 54.13974 1.4401 | 154
6017168 | Накидная гайка D.29 54.13974 1.4401 | 82
6017170 | Резьбовой штуцер Pg29 55.13614 1.40 | 212
6017176 | Кабельный хомут 54.18534 1.4571 | 183
6017177 | Кабельный хомут 54.18496 1.4571 | 179
6017178 | Кабельный хомут 54.18435 1.4571 | 140
6017179 | Кабельный хомут 54.18272 1.4571 | 134
6017181 | Инжектор DN150 51.17635 A4 | 1434
6017186 | Крюк для натяжной цепи 55.2039 A2 | 29
6017188 | Кабельный хомут 53.18039 1.4571 | 125
6017191 | Защитная пластина кабельного ввода 3x19 | 55
6017192 | Защитная пластина 55.4816 1.4571 | 82
6017193 | Защитная пластина 55.3815 1.4571 | 105
6017194 | Компенсационная емкость 50.18261 1.4571 | 983
6017203 | Болт D.15,75x81 A2 | 75
6017204 | Промежуточная деталь D.25 55.10628 1.412 | 123
6017206 | Болт D.10x88 A2 | 51
6017207 | Балласт 55.5834 Cu | 140
6017208 | Болт D.10x60 A2 | 51
6017211 | Хвостовик 54.18709 1.4021 | 135.96
6017212 | Хвостовик 54.18696 1.4021 | 192.61
6017213 | Болт D.35x76 54.18545 1.4021 | 212.18
6017214 | Болт D.35x96 1.4021 | 182
6017215 | Балласт 54.1182 GG | 104
6017216 | Патрубок вентиляционного клапана D.65 54 | 270
6017217 | Патрубок вентиляционного клапана D.55 54 | 244
6017218 | Патрубок вентиляционного клапана D.50 54 | 272
6017219 | Инжектор DN150 51.17635 Stvz | 725
6017220 | Патрубок вентиляционного клапана D.70 54 | 269
6017222 | Поплавковая пробка верх. 55.5831 пластик | 118
6017223 | Поплавковая пробка ниж. 55.5830 пластик | 103
6017225 | Удлинитель 54.11403 A4 | 89.61
6017227 | Опорная консоль DN100 51.17641 A4 | 2370
6017228 | Корпус обратного клапана DN200PN40 K14 G | 2655
6017229 | Промежуточный штуцер M32x1,5 17764 1.440 | 119
6017230 | Промежуточный штуцер M32x1,5 17764 1.440 | 68
6017232 | Цилиндрический штифт 8h11x8 DIN7 A4 | 23
6017233 | Цилиндрический штифт 6m6x43 55.17672 A4 | 17
6017234 | Стопорный штифт D.3x110 55.12844 1.4541 | 1
6017236 | Обратный клапан ниж. DN200PN40 GGG B | 1653
6017237 | Корпус обратного клапана DN200PN25 K14 G | 2815
6017238 | Корпус обратного клапана DN200PN25 K14 G | 5126
6017240 | Корпус обратного клапана DN200PN10 K14 G | 4893
6017243 | Стопорный штифт D.4x70 55.12844 1.4541 | 1
6017244 | Упорная шайба D.56/72x2.7 55.13633 St | 87
6017245 | Планка 82x30x10 55.13044 St | 56
6017246 | Планка 72x30x10 55.12563 St | 47
6017247 | Пружинная стопорная шайба (Гровера) 227x | 205
6017248 | Стопорное кольцо WA 882 FSt | 83
6017249 | Стопорное кольцо 175x4 WA235 54.13554 FS | 63
6017250 | Стопорное кольцо 255x5 DIN472 FSt HVCH. | 143
6017252 | Стопорный штифт D.3x70 55.12844 1.4541 | 1
6017253 | Штифт страховочный D.3x50 55.12844 1.4541 | 6
6017259 | Ручка 52.17887 1.4581 | 234
6017262 | Кассета с поглотителем влаги 53.17848 Ms | 879
6017263 | Дистанционная шайба D.217/150x30 54.1785 | 374
6017264 | Уплотнительная пластина 25x4x299 54.1772 | 50
6017265 | Уплотнительная пластина 25x4x379 54.1772 | 50
6017266 | Цинковый защитный анод 54.17945 Zink+St | 118
6017267 | Опорная пластина D.392 51.17882 Al/C0 | 407
6017268 | Кожух насоса SG6 50.17861 Al/C0 | 1922
6017270 | Штуцер для анода 200/M12 54.17915 St/C0 | 510
6017271 | Штуцер для анода 200/M12 54.17894 1.4571 | 163
6017272 | Штуцер для анода 200/M12 54.17893 1.4571 | 129
6017273 | Магниевый защитный анод 54.18805 Magne+S | 453
6017274 | Уплотнение 54.17719 Perbun. | 36
6017275 | Обратный клапан ниж. DN200PN25 GGG B | 864
6017276 | Обратный клапан ниж. DN200PN10 Gbz C | 2438
6017277 | Обратный клапан ниж. DN200PN10 Gbz B | 2486
6017278 | Обратный клапан ниж. DN200PN10 GG B | 651
6017279 | Обратный клапан ниж. DN200PN16 Gbz C | 2961
6017280 | Обратный клапан ниж DN200PN16 Gbz B | 2575
6017281 | Обратный клапан ниж. DN200PN16 GG B | 772
6017290 | Стопорное кольцо 230x5 DIN472 FSt | 124
6017291 | Удлинитель M12x80 55.15554 A2 | 193
6017292 | Удлинитель M12x115 55.15554 A2 | 142
6017293 | Удлинитель M12x160 55.15554 A2 | 143
6017294 | Удлинитель M12x100 55.15554 A2 | 105
6017295 | Удлинитель M12x90 55.15554 A4 | 141
6017296 | Удлинитель M12x90 55.15554 A2 | 107
6017297 | Удлинитель M12x70 55.15554 A4 | 138
6017299 | Дистанционная трубка D.323.9/253.9x110 1 | 1150
6017300 | Кабельный штуцер 53.18414 A2 | 367
6017301 | Кабельный штуцер 53.18414 A2 | 352
6017306 | Удлинитель M12x70 55.15554 A2 | 193
6017307 | Удлинитель R1/4x115 55.13813 A2 | 139
6017308 | Удлинитель R1/4x75 55.13813 A2 | 123
6017309 | Удлинитель R1/4x55 55.13813 A2 | 114
6017314 | Удлинитель M12x48 55.15541 Stvz | 84
6017315 | Удлинитель M12x60 55.15554 A4 | 136
6017316 | Удлинитель M12x60 55.15554 A2 | 137
6017317 | Удлинитель M12x110 55.15541 Stvz | 70
6017318 | Удлинитель M12x95 55.15541 Stvz | 84
6017319 | Удлинитель M12x137 55.15541 Stvz | 74
6017320 | Удлинитель M12x73 55.15541 Stvz | 70
6017321 | Удлинитель M12x58 55.15541 Stvz | 58
6017322 | Гайка 55.7372 Rg | 352
6017323 | Гайка 55.6832 Gbz | 314
6017325 | Гайка M12x1 55.16229 Ms | 159
6017326 | Гайка M12x1 55.16229 1.4571 | 233
6017327 | Гайка S14x1.25 55.2187 Ms | 36.0706
6017328 | Пробка PG16 55.17017 1.4021 | 54
6017329 | Гайка 55.7815/1 Gbz | 53
6017330 | Стопорное кольцо 215x5 DIN472 FSt | 107
6017331 | Стопорное кольцо 160x4 DIN472 FSt hvch. | 87
6017333 | Стопорное кольцо 54.10144 FSt | 46
6017335 | Накидная гайка M20x1,5L 55.8702 1.4401 | 207
6017336 | Накидная гайка M20x1,5L 55.8702 Rg | 121
6017337 | Пробка PG29 55.11523 1.4021 | 177
6017343 | Пробка PG21 55.11521 1.4021 | 321
6017344 | Пробка G1 1/2 55.11082 1.4021 | 270
6017345 | Пробка G1/2A 55.2523 A4 | 49
6017346 | Пробка G1/2A 55.2523 A2 | 61
6017347 | Корпус ступени 52.7595 GG | 831
6017348 | Корпус ступени 51.7504 GG | 5009
6017349 | Корпус ступени 52.6975 9.0975 B | 3861
6017350 | Корпус ступени 52.6975 Gbz B | 3437
6017353 | Корпус ступени 51.6663/1 Gbz | 9560
6017354 | Корпус ступени 52.7595 Gbz | 1243
6017355 | Корпус ступени 52.9495/1 9.0975 | 4530
6017357 | Корпус ступени 53.9447 Gbz | 1136
6017358 | Корпус ступени 53.9447 GG | 946
6017359 | Корпус ступени 53.9264 Gbz B | 1470
6017360 | Корпус ступени 53.9264 Gbz | 1470
6017361 | Корпус ступени 53.9264 GG | 1146
6017362 | Корпус ступени 51.6663/1 GG | 4651
6017363 | Корпус ступени 3157 9.0975 | 1626
6017364 | Корпус ступени 52.1460 Gbz B | 4321
6017365 | Корпус ступени 52.1460 GG B | 1940
6017366 | Корпус ступени 52.1460 Gbz | 3115
6017367 | Корпус ступени 52.1460 GG | 1773
6017368 | Корпус ступени 51.1022/1 Gbz | 5117
6017369 | Корпус ступени 51.1022/1 GG | 1480
6017370 | Корпус ступени 52.3157/1 GGG | 1305
6017371 | Корпус ступени 51.6663 Gbz | 8557
6017372 | Корпус ступени 51.6663 GG | 4817
6017373 | Корпус ступени 52.6477 Gbz | 4729
6017374 | Корпус ступени 52.6477 GG | 1748
6017376 | Корпус ступени 52.3157/2 GGG | 1391.53
6017377 | Корпус ступени 52.3157/1 9.0975 | 1804
6017378 | Корпус ступени 52.10568/6 Gbz | 1399
6017379 | Корпус ступени 52.10568/6 GG | 620
6017380 | Корпус ступени 52.10568/1 Gbz D | 1690
6017381 | Корпус ступени 52.10568/1 GG | 515
6017382 | Корпус ступени 52.10568 Gbz | 926
6017383 | Корпус ступени 52.10568 GG | 383
6017384 | Корпус ступени 52.10206/3 GG | 817
6017385 | Корпус ступени 52.11478 GG | 1000
6017386 | Корпус ступени 54.11585/2 GGG | 431
6017387 | Корпус ступени 54.11585/1 Gbz B | 714
6017388 | Корпус ступени 54.11585/1 Gbz | 558
6017389 | Корпус ступени 54.11585 GG | 198
6017390 | Корпус ступени 52.11478/1 Gbz | 2872
6017391 | Корпус ступени 52.11478/1 GGG | 1384
6017392 | Корпус ступени 52.11478 Gbz | 2872
6017393 | Корпус ступени 52.10206/1 Gbz B | 1340
6017394 | Корпус ступени 51.9732 GG | 4577
6017395 | Корпус ступени 51.9723 GG | 5982
6017397 | Корпус ступени 51.9558A GG | 3131
6017398 | Корпус ступени 52.9495/3 Gbz D | 3363
6017399 | Корпус ступени 52.9495/1 GG/C0 C | 2373
6017401 | Корпус ступени 53.9822 GG | 759
6017402 | Корпус ступени 52.10206/1 Gbz | 1123
6017403 | Корпус ступени 52.10206/1 GG | 401.0202
6017404 | Корпус ступени 52.10206 GG | 682
6017406 | Корпус ступени 53.9822/2 Gbz | 2203
6017407 | Корпус ступени 53.9822 9.0975 | 1613
6017408 | Корпус ступени 53.9822 Gbz | 1726
6017409 | Корпус ступени 51.1015/1 GG | 2203
6017410 | Корпус ступени 53.15452 1.4301 | 120
6017411 | Корпус ступени 53.9881 Gbz | 955
6017412 | Корпус ступени 53.9881 GG | 708
6017413 | Корпус ступени 54.9019 Gbz | 617
6017414 | Корпус ступени 54.9019 GG | 316.1482
6017415 | Корпус ступени 54.8463 Gbz F | 598
6017416 | Корпус ступени 54.8463 Gbz | 553
6017417 | Корпус ступени 53.15453 1.4301 | 138.9779
6017418 | Корпус ступени 53.16794 GG J | 670
6017419 | Корпус ступени 53.16794 GG I | 198
6017420 | Корпус ступени 53.16794 GG H | 187
6017421 | Корпус ступени 53.16794 GG G | 215
6017422 | Корпус ступени 53.16794 GG | 219
6017423 | Корпус ступени 54.16432/1 9.0971 | 508
6017424 | Корпус ступени 54.16432 9.0971 | 71.07
6017425 | Корпус ступени 54.8463 GG | 283
6017426 | Корпус ступени 54.1729 Gbz | 281
6017428 | Корпус ступени 54.1500 Gbz | 372
6017429 | Корпус ступени 54.1500 GG | 296
6017430 | Корпус ступени 54.1496 Gbz B | 762
6017431 | Корпус ступени 54.1496 Gbz A | 677
6017432 | Корпус ступени 54.1496 GG A | 616
6017433 | Корпус ступени 54.1729 GG C | 405
6017435 | Корпус ступени 53.6223 GG | 753
6017437 | Корпус ступени 54.5826 GG E | 447
6017440 | Корпус ступени 54.1729 Gbz C | 442
6017441 | Корпус конечной ступени 53.16889 GG C | 209
6017442 | Корпус конечной ступени 53.16889 GG | 206
6017443 | Корпус конечной ступени 55.1728 Gbz B | 966
6017444 | Корпус конечной ступени 55.1728 GG B | 636
6017445 | Корпус конечной ступени 55.1728 Gbz | 347
6017447 | Корпус конечной ступени 55.1501 Gbz | 465
6017448 | Корпус конечной ступени 53.16889 GG D | 649
6017449 | Корпус конечной ступени 53.18597 9.0971 | 183.5357
6017450 | Корпус конечной ступени 53.16893 9.0971 | 272
6017451 | Корпус конечной ступени 53.16893 9.0971 | 708
6017452 | Корпус конечной ступени 53.16893 9.0971 | 701
6017453 | Корпус конечной ступени 53.16893 9.0971 | 328
6017454 | Корпус конечной ступени 53.16893 9.0971 | 323
6017455 | Корпус конечной ступени 53.16889 GG E | 141
6017456 | Корпус конечной ступени 55.1501 GG | 390
6017457 | Корпус ступени 53.16892 9.0971 M | 679
6017458 | Корпус ступени 53.16892 9.0971 L | 671
6017459 | Корпус ступени 53.16892 9.0971 I | 257
6017460 | Корпус ступени 53.16892 9.0971 H | 248
6017461 | Корпус ступени 53.16892 9.0971 G | 292
6017462 | Корпус ступени 53.16892 9.0971 | 287
6017463 | Корпус ступени 53.16794 GG K | 138
6017464 | Корпус ступени 53.16892 9.0971 N | 726
6017465 | Корпус конечной ступени 55.1495 Gbz A | 746
6017466 | Корпус конечной ступени 55.1495 GG A | 683
6017467 | Корпус конечной ступени 55.1495 Gbz | 347
6017468 | Корпус конечной ступени 55.1495 GG | 284
6017469 | Корпус ступени 53.17039 9.0971 | 165.5004
6017470 | Корпус ступени 53.16892 9.0971 K | 225
6017471 | Корпус ступени 53.16892 9.0971 O | 313
6017472 | Корпус конечной ступени 52.12703 Gbz | 1335
6017473 | Корпус конечной ступени 52.12703 GGG | 838
6017474 | Корпус конечной ступени 51.12577 9.0975 | 7612
6017475 | Корпус конечной ступени 52.11780/1 Gbz | 4308
6017476 | Корпус конечной ступени 52.11780/1 GGG | 1284
6017477 | Корпус конечной ступени 52.11780 Gbz | 4308
6017478 | Корпус конечной ступени 52.11780 GG | 1573
6017479 | Корпус конечной ступени 52.12703 9.0975 | 1511
6017480 | Корпус конечной ступени 52.16717 GG | 1084
6017481 | Корпус конечной ступени 51.16087 GG 300/ | 3656
6017482 | Корпус конечной ступени 51.15933 Gbz I | 11135
6017483 | Корпус конечной ступени 52.15251/1 GGG | 1396
6017484 | Корпус конечной ступени 52.15251 Gbz | 2430
6017485 | Корпус конечной ступени 52.15251 GG | 972
6017486 | Корпус конечной ступени 52.12703 9.0975 | 1435
6017487 | Корпус конечной ступени 54.11587/2 GGG | 440
6017488 | Корпус конечной ступени 52.10207/4 GG | 631
6017489 | Корпус конечной ступени 52.10207/1 Gbz | 1703
6017490 | Корпус конечной ступени 52.10207/1 GG | 631
6017491 | Корпус конечной ступени 52.10207 Gbz H | 1998
6017492 | Корпус конечной ступени 52.10207 Gbz | 1216
6017493 | Корпус конечной ступени 52.10207 GG | 435
6017494 | Корпус конечной ступени 51.9733 GG 250/1 | 3840
6017495 | Корпус конечной ступени 52.10207/4 Gbz | 1767
6017496 | Корпус конечной ступени 54.11587/1 Gbz | 566
6017497 | Корпус конечной ступени 54.11587 GG | 196
6017498 | Корпус конечной ступени 52.10567/8 Gbz | 1787
6017499 | Корпус конечной ступени 52.10567/8 GG | 591
6017500 | Корпус конечной ступени 52.10567/1 Gbz | 982
6017501 | Корпус конечной ступени 52.10567/1 GG | 408
6017502 | Корпус конечной ступени 52.10207/5 GG | 774
6017503 | Направляющий аппарат 53.9020 GG | 135.7952
6017505 | Направляющий аппарат 54.8540 Gbz | 206
6017506 | Направляющий аппарат 54.8540 GG | 127
6017507 | Направляющий аппарат 55.8410/1 GG | 40
6017508 | Направляющий аппарат 55.8410 GG | 224
6017509 | Направляющий аппарат 54.16891 NorylGFN3V | 73
6017510 | Направляющий аппарат конечной ступени 55 | 213
6017511 | Направляющий аппарат конечной ступени 55 | 399
6017512 | Направляющий аппарат конечной ступени 55 | 285
6017513 | Направляющий аппарат конечной ступени 55 | 356
6017514 | Направляющий аппарат 54.17556/1 NorylGFN | 553
6017515 | Направляющий аппарат 54.17556 NorylGFN3V | 136
6017516 | Направляющий аппарат 54.16891/1 NorylGFN | 563
6017517 | Направляющий аппарат 53.8230 Gbz B | 265
6017518 | Корпус конечной ступени 52.18290 GG | 477
6017519 | Корпус конечной ступени 51.18243 Gbz | 10053
6017520 | Корпус конечной ступени 51.17126 9.0975 | 8244
6017521 | Корпус конечной ступени 52.16912 GG/C0 N | 2125
6017522 | Корпус конечной ступени 52.16912 GG P | 1308
6017523 | Корпус конечной ступени 52.16912 Gbz | 3765
6017524 | Корпус конечной ступени 52.16912 GG | 1181
6017525 | Направляющий аппарат 55.1494/1 Gbz | 402
6017527 | Направляющий аппарат 53.8230 Gbz A | 208
6017529 | Направляющий аппарат 53.3177 9.0975 | 375
6017530 | Направляющий аппарат 53.3177 Gbz | 364
6017531 | Направляющий аппарат 53.3177 Rg | 409
6017532 | Направляющий аппарат 55.1725/1 Gbz | 230
6017533 | Корпус конечной ступени 51.9722 GG | 5387
6017534 | Корпус конечной ступени 51.1017/1 Gbz B | 5903
6017535 | Корпус конечной ступени 51.1017/1 Gbz | 5600
6017536 | Корпус конечной ступени 51.1017/1 GG | 1330
6017537 | Корпус конечной ступени 51.1016/2 GG | 1176
6017538 | Корпус конечной ступени 51.1016/1 GG | 1305
6017539 | Корпус ступени 52.18289 GG | 950
6017540 | Корпус ступени 52.16911/1 GGG | 2626
6017541 | Корпус конечной ступени 52.1461 GGG | 2101
6017542 | Корпус конечной ступени 51.3836/1 Gbz B | 21610
6017543 | Корпус конечной ступени 52.3128/1 9.0975 | 2687
6017544 | Корпус конечной ступени 52.3128/1 GGG | 987
6017545 | Корпус конечной ступени 52.1462 Gbz B | 3346
6017546 | Корпус конечной ступени 52.1462 GG B | 1761
6017547 | Корпус конечной ступени 52.1462 Gbz | 3016
6017548 | Корпус конечной ступени 52.1462 GG | 1677
6017549 | Корпус ступени 52.16911 Gbz | 4044
6017550 | Корпус ступени 52.10702 9.0975 B | 1686
6017551 | Корпус ступени 52.12702 Gbz | 1330
6017552 | Корпус ступени 52.12702 GGG | 651
6017553 | Корпус ступени 51.12578 9.0975 B | 9334
6017554 | Корпус ступени 51.12578 9.0975 B o.Aussp | 7983
6017555 | Корпус ступени 51.12570 9.0975 B | 7612
6017556 | Корпус ступени 51.12206/2 GG | 4783
6017557 | Корпус ступени 52.15216 GG | 1098
6017558 | Корпус ступени 52.16911 GG | 1485
6017559 | Корпус ступени 52.16709 GG | 1130
6017560 | Корпус ступени 51.15927/1 GG | 4351
6017561 | Корпус ступени 51.15927 GG E | 4466
6017562 | Корпус ступени 51.15927 GG | 4348
6017563 | Корпус ступени 52.15216/1 GGG | 1492
6017564 | Корпус ступени 52.15216 Gbz | 2565
6017566 | Корпус конечной ступени 53.9471 Gbz | 1292
6017567 | Корпус конечной ступени 53.9471 GG | 932
6017568 | Корпус конечной ступени 53.9358 Gbz | 1336
6017569 | Корпус конечной ступени 53.9358 GG | 1011
6017570 | Корпус конечной ступени 53.7763/2 Gbz | 2163
6017571 | Корпус конечной ступени 51.7763 9.0975 | 1988
6017572 | Корпус конечной ступени 52.9498/1 Gbz | 2761
6017573 | Корпус конечной ступени 51.9573A GG 200/ | 2028
6017574 | Корпус конечной ступени 52.9498/4 Gbz G | 3591
6017575 | Корпус конечной ступени 52.9498/3 Gbz | 3141
6017576 | Корпус конечной ступени 52.9498/1 GG/C0 | 2212
6017578 | Корпус конечной ступени 52.9498/1 GG E | 1216
6017579 | Корпус конечной ступени 52.9498/1 9.0975 | 4244
6017580 | Корпус конечной ступени 53.7763 Gbz | 1612
6017581 | Корпус конечной ступени 51.6662 Gbz D 25 | 9335
6017582 | Корпус конечной ступени 51.6662 GG D 250 | 4645
6017583 | Корпус конечной ступени 51.6662 Gbz C 25 | 9335
6017584 | Корпус конечной ступени 51.6662 GG C 250 | 4645
6017585 | Корпус конечной ступени 52.6476 Gbz | 2872
6017586 | Корпус конечной ступени 52.6476 GG | 1403
6017587 | Корпус конечной ступени 51.4683 Gbz B 20 | 4871
6017589 | Корпус конечной ступени 53.7763 GG | 669
6017590 | Корпус конечной ступени 51.7503 Gbz B | 12415
6017591 | Корпус конечной ступени 51.7503 GG | 4805
6017592 | Корпус конечной ступени 52.6851 9.0975 B | 3397
6017594 | Корпус конечной ступени 52.6851 GG E | 1167
6017595 | Корпус конечной ступени 52.6851 Gbz | 2668
6017596 | Корпус ступени 54.1496 Gbz | 307.97
6017597 | Опорная плита D.170 53.14488 GG/C0 | 138
6017600 | Опорная плита D.250 52.14444 GG/C0 | 171
6017603 | Опорная плита D.250 52.14304 GG/C0 | 215
6017606 | Контрфланец 52.10591/2 GG | 184
6017607 | transportation lock 54.11110 St | 96
6017608 | Опорная плита D.284 52.17961 Al/C0 | 270
6017609 | Опорная плита D.284 52.17961 Al | 197
6017612 | Опорная плита D.250 52.14304 GG | 143
6017613 | Взмучивающая головка 52.18196 St/C2/C1 | 908
6017614 | Взмучивающая головка 52.18196 St/2xC1 | 1197
6017615 | Взмучивающая головка 53.17182 St37-2 | 3533
6017617 | Взмучивающая головка 53.1675/1 St | 1196
6017618 | Направляющий диффузор 50.15858/1 GG/C0 | 9156
6017619 | Направляющий диффузор 50.15858/1 GG | 8590
6017621 | Опорная плита D.160x3 53.10536/1 1.4301/ | 84
6017622 | Опорная плита D.206 53.2709 GG | 173
6017625 | Приемная камера 52.2143 GGG/C0 | 285
6017626 | Приемная камера 52.2143 GGG | 149
6017627 | Приемная пластина 53.1149 Al | 206
6017628 | Напорный патрубок 51.1464/1 Gbz 200/10 | 2424
6017629 | Напорный патрубок 51.1464 Gbz B | 2301
6017630 | Напорный патрубок 51.1464 GG B | 1309
6017631 | Напорный патрубок 51.1464 Gbz A | 2566
6017632 | Напорный патрубок 51.1464 Gbz 200/10 | 2519
6017633 | Напорный патрубок 51.1464 GG | 1442
6017634 | Напорный патрубок 51.1424 GG | 1471
6017635 | Напорный патрубок 53.2170 GG | 419
6017636 | Напорный патрубок U 52.3138/2 GG | 1054.72
6017637 | Напорный патрубок U 52.3138/1 GG | 677
6017638 | Напорный патрубок O 52.3114 Gbz 100/16 | 1560
6017639 | Напорный патрубок O 52.3114 GG 100/16 | 1036
6017640 | Напорный патрубок 53.2170/1 GG | 430
6017641 | Напорный патрубок 53.2170 GG C | 488
6017642 | Напорный патрубок 53.2170 Gbz | 629
6017643 | Напорный патрубок 51.1014 GG 250/10 | 1708
6017644 | Противоизносное кольцо D.170/148x26 54.1 | 181
6017649 | Противоизносная пластина 54.1096/1 GGG/C | 360
6017650 | Противоизносная пластина 54.1096/1 GGG | 276
6017651 | Противоизносное кольцо D.215/190x28 54.1 | 480
6017655 | Центрирующий фланец 52.15591 GG/C0 | 4033
6017657 | Защитная шайба 52.14122 GG | 1393
6017658 | Защитная шайба 52.13767 GG | 708
6017660 | Оправка для монтажа СТУ H35 1.4021 T | 954
6017662 | Оправка для монтажа СТУ H50 1.4021 | 954
6017667 | Оправка для монтажа СТУ H35 1.4021 FO | 954
6017670 | Оправка для демонтажа СТУ H75 S.2879 St | 95
6017672 | Оправка для монтажа СТУ H75 1.4021 | 615.322
6017673 | Болт M16x100 1.4021 | 451
6017677 | Дистанционная шайба E+M со шпоночным паз | 19
6017678 | Дистанционная шайба E+M без шпоночного п | 12.7308
6017679 | Промежуточный штуцер Pg21 1536/2 A2 | 69
6017691 | Направляющий диффузор 52.13751 GG | 2621
6017697 | Направляющий диффузор 52.13751 GG/C0 | 2631
6017698 | Направляющий диффузор 51.15076/2 GG/C0 | 3517
6017699 | Направляющий диффузор 51.15076/2 GG | 2591
6017700 | Направляющий диффузор 51.14731/1 GG/C0 | 2375
6017701 | Направляющий диффузор 51.14731/1 GG Spr. | 1936
6017702 | Направляющий диффузор 52.13970 GG/C0 | 1478
6017703 | Направляющий диффузор 52.13970 GG | 1814
6017704 | Направляющий диффузор 52.13947 GG | 1814
6017707 | Кожух насоса ZG4 51.1653 Al/C0ˡ | 846
6017708 | Кожух насоса ZG4 51.1653 Al | 694
6017709 | Кожух насоса ZG4 51.1225 Al/C0 | 904
6017710 | Кожух насоса ZG4 51.1225 Al | 716
6017712 | Защитное кольцо D.250/226x36 S.3657 St | 659
6017717 | Кожух насоса ZG4 51.17655 G-ALMg | 962
6017720 | Кожух насоса SG3 51.2841 Al | 364
6017721 | Напорный патрубок 51.12534 9.0975 350/16 | 6572
6017722 | Напорный патрубок 52.12358 Gbz 150/40 | 2206
6017723 | Напорный патрубок 52.12358 GG 150/40 | 518
6017724 | Напорный патрубок 52.12357 GG 150/16 | 1129
6017725 | Напорный патрубок 52.12262 Gbz 6 I/40 | 1167
6017726 | Напорный патрубок 52.12262 GG 6 I/40 | 501
6017727 | Напорный патрубок 51.12204/1 GG 350/10 | 1711
6017728 | Напорный патрубок O 52.12791 GGG 100/64 | 983
6017729 | Напорный патрубок 52.15232 Gbz 150/16 | 1456
6017730 | Напорный патрубок 52.15232 GG 150/16 | 685
6017731 | Напорный патрубок 52.14892/2 Gbz | 1240
6017732 | Напорный патрубок 52.14892/2 GG | 462
6017733 | Напорный патрубок 52.14892/1 GG | 444
6017734 | Напорный патрубок 52.14892 Gbz | 1357
6017735 | Напорный патрубок 52.14892 GG | 396
6017736 | Напорный патрубок 52.11879 Gbz 125/40 | 1770
6017737 | Напорный патрубок 52.11581 GG 65/16 | 611
6017738 | Напорный патрубок 52.11580/3 Gbz | 1512.04
6017739 | Напорный патрубок 52.11580/1 Gbz 65/40 | 1305
6017740 | Напорный патрубок 52.11580 Gbz 65/40 | 1395
6017741 | Напорный патрубок 52.11571/1 Gbz I 80/40 | 1857
6017742 | Напорный патрубок 52.11571/1 Gbz 80/40 | 1425
6017743 | Напорный патрубок 52.11571/1 GG 80/40 | 427
6017744 | Напорный патрубок 52.11581 Gbz 65/16 | 1142
6017745 | Напорный патрубок 52.11879 GG 125/40 | 643
6017746 | Напорный патрубок 52.11660 Gbz 125/16 | 1593
6017747 | Напорный патрубок 52.11660 GG 125/16 | 724
6017748 | Напорный патрубок 52.11607/1 Gbz | 936
6017749 | Напорный патрубок 52.11607/1 GG | 439
6017750 | Напорный патрубок 52.11607 Gbz | 992
6017751 | Напорный патрубок 52.11581/1 GG 65/16 | 664
6017752 | Напорный патрубок 52.17512 GGG 200/25 | 1024
6017753 | Напорный патрубок 51.17028 9.0975 200/40 | 8142
6017754 | Напорный патрубок 52.16915 GG/C0 D | 802
6017755 | Напорный патрубок 52.16915 Gbz 200/16 | 1746
6017756 | Напорный патрубок 52.16915 GG 200/16 | 514
6017757 | Напорный патрубок 52.16914 Gbz 200/10 | 1853
6017758 | Напорный патрубок 52.16914 GG 200/10 | 457
6017759 | Напорный патрубок 52.17512 Gbz 200/25 | 3086
6017760 | Корпус ступени 54.1496 GG | 216.3
6017761 | Напорный патрубок 50.18616 Gbz B | 6065
6017765 | Напорный патрубок 50.18015 1x36+1x16 Gbz | 5240
6017766 | Напорный патрубок 52.17513 GGG 200/40 | 990
6017767 | Напорный патрубок 52.16869 GG 100/25 | 377
6017768 | Напорный патрубок 53.15508 GG 100/16 отв | 437
6017769 | Напорный патрубок 53.15507 Gbz 80/16 отв | 737
6017770 | Напорный патрубок 53.15507 GG 80/16 отве | 465
6017771 | Напорный патрубок 53.15506 Gbz 65/16 отв | 694
6017772 | Напорный патрубок 53.15506 GG 65/16 отве | 416
6017773 | Напорный патрубок 52.15234 Gbz 150/40 | 1590
6017774 | Напорный патрубок 52.15234 GGG 150/40 | 691
6017775 | Напорный патрубок 53.15508 Gbz 100/16 от | 764
6017776 | Напорный патрубок 52.16868 Gbz 100/16 | 1027
6017777 | Напорный патрубок 52.16868 GG 100/16 | 285
6017778 | Напорный патрубок 52.16861 Gbz 125/16 | 965
6017779 | Напорный патрубок 52.16861 GG 125/16 | 435
6017780 | Напорный патрубок 52.16860 Gbz 150/16 | 1155
6017781 | Напорный патрубок 52.16860 GG 150/16 | 652
6017782 | Напорный патрубок 53.16560 9.0971 | 317
6017783 | Напорный патрубок 52.11571 GG 80/40 | 480
6017785 | Напорный патрубок 52.5873/2 9.0975 | 1495
6017786 | Напорный патрубок 52.5782/1 GG/C0 D | 870
6017787 | Напорный патрубок 52.5782/1 9.0975 150/1 | 2333
6017788 | Напорный патрубок 52.5782/1 Gbz 150/16 | 1877
6017789 | Напорный патрубок 52.5782/1 GG 150/16 | 495
6017790 | Напорный патрубок 52.5377/1 Gbz 125/25 | 1631
6017791 | Напорный патрубок 52.5902/1 Gbz 150/25 | 2484
6017792 | Напорный патрубок 53.9460 Gbz 3 I/16 | 1024
6017793 | Напорный патрубок 53.9460 GG 3 I/16 | 352
6017794 | Напорный патрубок 53.8468/1 GG 125/16 | 401
6017795 | Напорный патрубок 52.7684 Gbz 150/16 | 1863
6017796 | Напорный патрубок 52.7684 GG 150/16 | 1024
6017797 | Напорный патрубок 51.7502 GG 300/10 | 2512
6017798 | Напорный патрубок 52.5902/1 9.0975 | 2717
6017799 | Напорный патрубок 52.5377/1 GGG | 694
6017800 | Напорный патрубок 51.4616/1 VN00 GG | 1389
6017802 | Напорный патрубок 53.3767/1 GGG | 878
6017803 | Напорный патрубок 53.3767/1 GG 6 A/25 | 659
6017804 | Напорный патрубок O 52.3139 9.0975 100/4 | 1531
6017805 | Напорный патрубок O 52.3139 GGG 100/40 | 746
6017806 | Напорный патрубок U 52.3138/2 Gbz | 1437.88
6017808 | Напорный патрубок 52.5374/1 9.0975 150/2 | 2077
6017809 | Напорный патрубок 52.5374/1 GG 150/25 | 771
6017815 | Напорный патрубок 53.9884/1 GG 5 I/25 | 564
6017816 | Напорный патрубок 52.9874/1 Gbz 150/16 | 1201
6017817 | Напорный патрубок 52.9874/1 GG 150/16 | 863
6017818 | Напорный патрубок 53.9814/2 Gbz P | 1532
6017819 | Напорный патрубок 53.9814/2 GG P | 694
6017820 | Напорный патрубок 53.9814/1 Gbz S | 1695
6017821 | Напорный патрубок 53.9814/1 GG S | 1851
6017822 | Напорный патрубок 52.9993 GG 200/10 1 от | 747
6017823 | Напорный патрубок 53.10566 GG | 386
6017825 | Напорный патрубок 51.10139 GGG 200/25 | 1969
6017826 | Напорный патрубок 51.10050 Gbz 200/16 | 2648
6017827 | Напорный патрубок 51.10050 GG 200/16 | 1163
6017828 | Напорный патрубок 51.10049 Gbz 200/10 | 2862
6017829 | Напорный патрубок 51.10049 GG 200/10 | 1072
6017830 | Напорный патрубок 53.9542/2 Gbz H | 1877
6017832 | Напорный патрубок 53.9542/1 Gbz T | 1521
6017833 | Напорный патрубок 53.9542/1 GG T | 773
6017834 | Напорный патрубок 53.9542/1 Gbz U | 1826
6017835 | Напорный патрубок 53.9542/1 GG U | 695
6017836 | Напорный патрубок 53.9542/1 Gbz V | 1434
6017837 | Напорный патрубок 53.9542/1 GG V | 798
6017839 | Напорный патрубок 53.9542/2 9.0975 G | 1583
6017840 | Напорный патрубок 53.9542/2 Gbz G | 1478
6017841 | Напорный патрубок 53.9542/2 GGG G | 833
6017842 | Напорный патрубок 53.9542/2 GG G | 663
6017843 | Напорный патрубок 53.9542/2 Gbz F | 1566
6017844 | Напорный патрубок 53.9542/2 GGG F | 1343
6017855 | Обтекатель мотора 53.4634/1 GGG | 797
6017856 | Обтекатель мотора 51.2391 GG | 1733
6017857 | Крышка 52.19016 GG | 166
6017858 | Крышка 52.17715 GG | 117
6017860 | Крышка 52.3446 GG | 163
6017861 | Рабочее колесо-N/MN D.175 52.17969 Abras | 1627
6017862 | Пропеллер KPR340-10° GG/1.4581 | 5020
6017863 | Пропеллер KPR340-8° GG/1.4581 | 5020
6017864 | Пропеллер KPR340-6° GG/1.4581 | 5020
6017865 | Пропеллер KPR340-12° GG/C0/1.4581 | 5148
6017867 | Рабочее колесо-S D.260 52.13067/1 GGG | 3556
6017868 | Рабочее колесо-S D.198 53.12256 GGG/C0 | 1824
6017869 | Пропеллер KPR340-14° GG/1.4581 | 5020
6017870 | Пропеллер KPR500-16° GG/C0/1.4581 | 10850
6017871 | Пропеллер KPR500-10° GG/1.4581 | 10306
6017872 | Пропеллер KPR500-12° GG/C0/1.4581 | 10850
6017873 | Пропеллер KPR500-12° GG/1.4581 | 10306
6017874 | Пропеллер KPR340-12° S GG/1.4581 | 8615
6017875 | Пропеллер KPR340-4° GG/1.4581 | 5020
6017876 | Пропеллер KPR340-16° GG/1.4581 | 5020
6017879 | Корпус уплотнений 52.18239 Gbz | 1494
6017880 | Корпус уплотнений 52.18239 GG | 612
6017881 | Корпус уплотнений 52.17992 Gbz | 417
6017882 | Корпус уплотнений 52.17992 GG | 427
6017883 | Фиксатор уплотнения вала 106x33 53.16939 | 93
6017884 | Лабиринтное кольцо D.80/32x10 54.11735 1 | 139
6017885 | Кабельная втулка 54.5696 GG/C0 | 105
6017886 | Кабельная втулка 54.5696 GG | 38
6017887 | Bтулка 54.2985 GG | 34
6017888 | Bтулка 55.2684 GG | 59
6017889 | Bтулка 54.2532 GG | 310
6017890 | Bтулка 54.2235 GG | 49
6017891 | Крышка поплавка 53.15317 GG | 386
6017892 | Фланец подшипника 51.11750/1 GG | 1300
6017894 | Щит подшипника 53.3450/1 GG | 283
6017895 | Обтекатель мотора 51.15731 GG | 2625
6017897 | Обтекатель мотора 51.15044 GG | 371
6017898 | Обтекатель мотора 51.14687 GG | 255
6017899 | Обтекатель мотора 51.10870 GG | 939
6017900 | Корпус подшипниковый верх. 50.11289 GG | 819
6017901 | Корпус подшипниковый верх. 50.16769 GG | 2646
6017902 | Корпус подшипниковый верх. 51.15657/3 GG | 2928
6017903 | Корпус подшипниковый верх. 51.15657/3 GG | 2928
6017904 | Корпус подшипниковый верх. 52.15040 GG | 223
6017906 | Корпус подшипниковый верх. 50.11848 GG | 567
6017907 | Корпус подшипника верх. 50.11848 GG | 494
6017908 | Рабочее колесо-S D.180 53.12256 GGG | 1568
6017909 | Диск клапана 53.16559 9.0971 | 186
6017910 | Диск клапана 55.15439/1 1.4301 | 92
6017911 | Диск клапана 53.15254 9.0970 | 207
6017915 | Диск клапана 54.10358/3 9.0975 | 599
6017916 | Болт клапана 55.5853 M12x85 A4 | 126
6017917 | Вход в рабочее колесо 52.6697/1 GG | 664
6017918 | Вход в рабочее колесо 6697 GG | 494
6017919 | Болт клапана 55.10353 D.29,7x148 1.4401 | 218
6017920 | Болт клапана 55.10220 D.19,75x73 A2 | 181
6017921 | Болт D.19,75x120 A2 | 170
6017922 | Болт клапана 55.8195 D.19x112 1.4571 | 215
6017923 | Болт D.19x125 1.4021 | 155
6017924 | Диск клапана 54.10358 Gbz | 581
6017925 | Обратный клапан верх. G4 GG | 99
6017927 | Диск клапана 54.2004/1 Gbz | 174
6017928 | Диск клапана 54.2004 Hostaform C | 64.89
6017929 | Седло клапана 54.15257 9.0970 | 241
6017930 | Седло клапана 54.14904 Gbz | 430
6017931 | Седло клапана 55.14822 9.0970 | 181
6017933 | Диск клапана 54.10200 Gbz | 509
6017934 | Диск клапана 54.10059/1 Gbz | 522
6017935 | Диск клапана 54.10059 Gbz A | 661
6017936 | Диск клапана 54.10059 Gbz | 568
6017937 | Диск клапана 55.8089 Gbz | 301
6017939 | Обратный клапан U 4" Gbz | 409
6017940 | Защита от песка ниж. 55.6807 Gbz | 72
6017942 | Защита от песка ниж. 55.6728 Gbz | 388
6017943 | Защита от песка ниж. 55.6728 Rg | 360.5
6017944 | Защита от песка ниж. 54.6718 Gbz | 618
6017945 | Защита от песка ниж. 54.6718 Rg | 567.53
6017946 | Защита от песка ниж. 55.6705 Gbz | 162
6017947 | Защита от песка ниж. 55.7727 Gbz | 195.7
6017948 | Рабочее колесо-S D.110 52.12079/1 GGG | 3556
6017949 | Рабочее колесо-S D.158 52.12078 GGG | 2318
6017950 | Рабочее колесо-S D.250 52.11742 GGG | 2318
6017951 | Колесо циркуляционного насоса 52.16505 A | 1123
6017952 | Защита от песка ниж. 55.10555 1.4122 | 178
6017953 | Защита от песка ниж. 55.10555 Gbz | 60
6017955 | Защита от песка ниж. 55.5770 Gbz | 111
6017956 | Защита от песка верх. 55.6729 Rg | 286.34
6017957 | Защита от песка верх. 55.6719 Gbz | 595
6017961 | Защита от песка 53.16448 GG | 196
6017962 | Защита от песка 54.16327 GG | 276
6017963 | Защита от песка верх. 55.6729 Gbz | 299
6017964 | Защита от песка ниж. 54.1271 Gbz | 350
6017965 | Защита от песка верх. 55.9304 Gbz | 272
6017966 | Защита от песка верх. 55.9304 Rg | 296.64
6017967 | Защита от песка верх. 55.8594 Gbz | 229
6017968 | Пескозащитная гильза 55.7672 Gbz | 141
6017969 | Защитное кольцо D.100/45x25 55.7449 1.44 | 389
6017970 | Защитное кольцо D.100/45x25 55.7449 1.40 | 276
6017971 | Корпус верхнего подшипника 52.13601 Gbz | 828
6017972 | Корпус верхнего подшипника 52.13601 GG A | 446
6017973 | Корпус верхнего подшипника 52.12978 GG A | 206
6017978 | Корпус верхнего подшипника 52.13601 GG G | 635
6017979 | Корпус верхнего подшипника 52.13601 GG L | 869
6017981 | Корпус верхнего подшипника 52.13601 GG J | 668
6017982 | Корпус верхнего подшипника 52.13601 Gbz | 1058
6017983 | Корпус верхнего подшипника 52.13601 GG I | 643
6017984 | Корпус верхнего подшипника 52.13601 GG H | 659
6017985 | Корпус верхнего подшипника 52.13601 Gbz | 1039
6017986 | Корпус верхнего подшипника 52.12480 Gbz | 1675
6017987 | Корпус верхнего подшипника 53.7760/3 Gbz | 924
6017988 | Корпус верхнего подшипника 53.7760/3 GG | 873
6017989 | Корпус верхнего подшипника 53.7760 Gbz A | 757
6017990 | Корпус верхнего подшипника 52.6837/2 Gbz | 1360
6017991 | Корпус верхнего подшипника 52.6837/2 GG | 992
6017992 | Корпус верхнего подшипника 52.6837 Gbz A | 1112
6017993 | Корпус верхнего подшипника 52.6837 GG A | 545
6017994 | Корпус верхнего подшипника 53.7760/5 GG | 720
6017996 | Корпус верхнего подшипника 52.12480 Gbz | 1627
6017997 | Корпус верхнего подшипника 52.12480 GG B | 1989
6017999 | Корпус верхнего подшипника 51.10829 GG F | 9102
6018010 | Корпус нижнего подшипника 52.6836 GG B | 1055
6018011 | Корпус нижнего подшипника 52.6540 GG B | 1227
6018012 | Корпус нижнего подшипника 53.3571 Gbz D | 408
6018013 | Корпус нижнего подшипника 53.3571 Gbz C | 488
6018014 | Корпус нижнего подшипника 53.3571 GG C | 287
6018015 | Корпус нижнего подшипника 53.3571 Gbz B | 447
6018016 | Корпус нижнего подшипника 53.3571 GG B | 243
6018018 | Корпус верхнего подшипника 2 кабеля 9.0 | 518
6018021 | Корпус верхнего подшипника 52.15133 Gbz | 1017
6018022 | Корпус верхнего подшипника 52.15133 GG P | 718
6018023 | Корпус верхнего подшипника 52.14238 Gbz | 3137
6018024 | Корпус верхнего подшипника 52.14238 GG M | 1254
6018025 | Корпус верхнего подшипника 1кабель 9.097 | 518
6018028 | Корпус верхнего подшипника 2кабель Gbz | 1943
6018029 | Корпус верхнего подшипника 2кабель GG | 795
6018030 | Корпус верхнего подшипника 51.16371/1 Gb | 1445
6018031 | Корпус верхнего подшипника 2кабеля Gbz Q | 1443
6018032 | Корпус верхнего подшипника 2кабеля GG Q | 620
6018033 | Корпус верхнего подшипника 52.6837 GG B | 731
6018034 | Кабельный ввод 42T/M32x1.5 53.12670 GG | 88
6018035 | Кабельный ввод 42T/PG21 53.12670 GG | 69
6018036 | Направляющий аппарат для рабочего колеса | 526
6018037 | Направляющий аппарат для рабочего колеса | 86
6018038 | Направляющий аппарат для рабочего колеса | 249
6018039 | Входная шайба 53.2342 GG | 376
6018040 | Направляющий аппарат для рабочего колеса | 364
6018041 | Кабельный ввод 60T/PG29 53.12951 GG | 84
6018042 | Промежуточный корпус 50.16508 GG | 4601
6018043 | Промежуточный корпус 50.16499 GG | 3964
6018044 | Кабельный ввод 53.16365 | 530
6018046 | Кабельный ввод 42T/PG21 RF 13938 1.4581 | 363
6018047 | Кабельный ввод 60T/M48x1.5 53.13124 GG | 96
6018048 | Кабельный ввод 60T/M40x1.5 53.12951/1GG | 229
6018050 | Уплотнительная втулка верхняя 54.11782 1 | 94
6018052 | Кабельная втулка 54.14975 Al | 159
6018053 | Кабельная втулка 54.14051 пластик PG 21 | 36
6018054 | Втулка 54.12051 St | 262
6018055 | Обойма для окошка контроля масла 54.1060 | 280
6018056 | Обойма для окошка контроля масла 54.1060 | 158
6018057 | Уплотнительная втулка 54.11782 1.4462 | 338
6018059 | Уплотнительная втулка 54.11795 1.4462 | 421
6018061 | Уплотнительная втулка 54.11794 1.4462 | 402
6018063 | Уплотнительная втулка 54.11783 1.4462 | 355
6018064 | Уплотнительная втулка нижняя 54.11783 1. | 92
6018065 | Корпус верхнего подшипника 53.3594 Gbz C | 525
6018066 | Корпус верхнего подшипника 53.3594 Gbz B | 483
6018067 | Корпус верхнего подшипника 53.3594 GG B | 261
6018072 | Корпус верхнего подшипника 53.3594 GG D | 210
6018075 | Корпус верхнего подшипника 53.6019 Gbz D | 419
6018076 | Корпус верхнего подшипника 53.6019 GG D | 207
6018079 | Корпус верхнего подшипника 53.3594 Gbz D | 437
6018081 | Корпус верхнего подшипника 52.1377 GG A | 288
6018084 | Статор U173/U175-2/120, 121 St V | 21016
6018085 | Заполняющий шприц для Franklin пластик | 25
6018086 | Держатель контркольца D.120H8 54.13722 G | 410
6018087 | Держатель контркольца D.99H7 54.2244 GG | 192
6018091 | Корпус верхнего подшипника 53.3077 GG A | 261
6018092 | Корпус верхнего подшипника 52.2084 Gbz D | 682
6018093 | Корпус верхнего подшипника 52.2084 Gbz C | 710
6018094 | Корпус верхнего подшипника 52.1414/1 Gbz | 2540
6018096 | Седло клапана 55.14821 9.0970 | 207
6018097 | Промежуточный узел 51.14845 GGG | 1329
6018098 | Промежуточный корпус 51.12593/1 GGG | 5028
6018099 | Промежуточный корпус 51.12593 9.0975 | 14002
6018100 | Промежуточный корпус 51.6364/1 GG | 3208
6018101 | Промежуточный узел 52.3150/1 9.0975 | 1066
6018102 | Промежуточный узел 52.3150/1 Gbz | 776
6018103 | Промежуточный узел 52.3150/1 GG | 382
6018104 | Промежуточный узел 51.14845 Gbz | 2783
6018105 | Промежуточный узел 50.18238 Gbz | 9249
6018106 | Промежуточный узел 50.18238 GG | 3394
6018108 | Промежуточный узел PN16-25 GGG | 2637
6018109 | Промежуточный узел PN16-25 Gbz | 3983
6018110 | Промежуточный узел 50.17987 Gbz | 3128
6018111 | Промежуточный узел 52.15434 9.0971 | 490
6018112 | Промежуточный узел 52.3150 9.0975 A | 1112
6018116 | Промежуточный фланец 53.18094 GG | 611
6018118 | Промежуточный фланец 53.15665 Gbz | 2640
6018119 | Промежуточный фланец 53.15665 GG | 1514
6018121 | Промежуточный узел 52.3150 Gbz | 753
6018122 | Промежуточный подшипник 52.13314/2 GG | 649
6018123 | Промежуточный подшипник 52.13314 Gbz | 1168
6018124 | Промежуточный подшипник 52.13314 GG | 547
6018125 | Промежуточный подшипник 53.5828 Gbz C | 1484
6018128 | Муфта верхняя 54.16255 1.4462 | 371
6018129 | Муфта верхняя 54.15099 9.0980 | 135
6018130 | Муфта верхняя 54.15098 9.0980 | 155
6018131 | Муфта верхняя 54.15082 9.0980 | 143
6018132 | Муфта нижняя 53.14989 9.0980 | 90
6018133 | Держатель щелевого кольца D.169x34 53.10 | 725
6018134 | Заглушка 54.7751 Rg | 525
6018135 | Муфта верхняя 54.16255 9.4006 | 260
6018136 | Муфта верхняя 53.18698 1.4462 | 732.33
6018137 | Муфтовая гильза 54.18542 1.4021 | 242.05
6018138 | Муфта верхняя 54.16393 9.4006 | 235
6018139 | Муфта верхняя 54.16393 1.4462 | 359
6018140 | Муфта верхняя 54.16392 1.4462 | 388
6018141 | Муфта нижняя 53.16257 9.4006 | 176
6018142 | Муфта нижняя 53.16257 1.4462 | 250
6018143 | Приемный фильтр 472x436x1,5 L.8x8 1.4301 | 194
6018144 | Кожух D.398/311,9x1557 PN16-25 St | 5028
6018145 | Кожух D.398/311,9x1157 PN16-25 1.4571 | 8329
6018146 | Кожух D.398/311,9x1057 PN10 1.4571 | 7180
6018147 | Кожух D.398/311,9x1057 PN10 St | 3681
6018151 | Кожух D.605/495,4x1164 52.18265 1.4571 | 14360
6018152 | Приемный фильтр 412x412x1,5 L.8x8 1.4571 | 370
6018153 | Приемный фильтр 412x412x1,5 L.8x8 1.4301 | 214
6018156 | Приемная камера 52.6272 Ms | 896
6018157 | Направляющая лопатка на входе 51.15220 S | 1723
6018158 | Направляющая лопатка на входе 51.15107 S | 4828
6018159 | Промежуточный фланец 53.15396 9.0971 | 192
6018160 | Вставка 54.9297 Gbz | 505
6018161 | Вставка 54.9297 GG | 489
6018162 | Вставка 54.7589 Gbz | 285
6018163 | Вставка 53.7499 9.0975 | 975
6018164 | Вставка 53.7499 Gbz | 872
6018165 | Вставка 53.7499 GG | 427
6018166 | Вставка 54.6907 GG | 175
6018167 | Вставка 54.9576 GG | 125
6018168 | Вставка 54.16919 GG | 66
6018169 | Вставка 54.15930 Gbz | 559
6018170 | Вставка 54.15930 GG | 340
6018171 | Вставка 55.9990 Gbz | 93
6018172 | Вставка 55.9990 GG | 87
6018173 | Вставка 53.9727 GG | 401
6018174 | Вставка 54.9576 Gbz | 353
6018175 | Вставка 55.6745 Gbz | 153
6018176 | Вставка 54.1469 GG | 124
6018177 | Направляющий аппарат 54.9066 Gbz | 388
6018178 | Направляющий аппарат 54.9066 GG | 211
6018179 | Направляющий аппарат 54.8541 Gbz A | 383
6018182 | Направляющий аппарат 55.8237b Gbz | 399
6018183 | Вставка 54.1469 Gbz | 209
6018184 | Вставка 55.6745 GG | 116
6018185 | Вставка 53.6660 Gbz | 600
6018186 | Вставка 53.6660 GG | 286
6018187 | Вставка 53.5458 GG | 353
6018188 | Вставка 53.4974 GG | 298
6018189 | Вставка 53.3814 Gbz | 805
6018190 | Вставка 54.1469/1 Gbz | 268
6018192 | Промежуточный фланец 53.7377/1 Gbz | 639
6018193 | Промежуточный фланец 52.6057 GG | 981
6018194 | Промежуточный фланец 53.5601 Gbz | 901
6018195 | Соединительный фланец 52.4048 GG | 437
6018196 | Промежуточный фланец 52.1423/1 GG | 367
6018197 | Промежуточный фланец 52.1423 Gbz | 1164
6018199 | Промежуточный фланец 53.14988 Gbz | 2724
6018200 | Промежуточный фланец 53.13787 Gbz | 451
6018201 | Промежуточный фланец 52.12926 St | 1050
6018202 | Промежуточный фланец 52.12878 Gbz | 2387
6018203 | Промежуточный фланец 52.12878 GG | 1360
6018206 | Промежуточный фланец 52.1423 GG | 367
6018207 | Опорное кольцо D.138/75x12 55.8114 GG | 358
6018208 | Опорное кольцо D.138/67x12 55.8114 Gbz | 413
6018209 | Опорное кольцо D.138/67x12 55.8114 GG | 73
6018210 | Опорное кольцо D.138/60x12 55.8114 Gbz | 131
6018211 | Опорное кольцо D.138/60x12 55.8114 GG | 71
6018213 | Вставка 54.16919 Gbz | 207
6018214 | Опорное кольцо D.138/75x12 55.8114 Gbz | 381
6018215 | Опорное кольцо 54.17176 Gbz | 283
6018216 | Опорное кольцо D.158/98x21 54.17176 GG | 235
6018217 | Опорное кольцо 54.16816 Gbz A | 337
6018218 | Опорное кольцо 54.16816 Gbz | 278
6018219 | Опорное кольцо 54.16816 GG | 151
6018220 | Опорное кольцо 55.15585 NorylGFN3+1.4301 | 54
6018221 | Опорное кольцо 55.15436 NorylGFN3+1.4301 | 46
6018222 | Корпус обратного клапана G4AG PN10-25 K8 | 1441
6018223 | Корпус обратного клапана G4AG PN10-25 K8 | 656
6018224 | Корпус обратного клапана DN65 PN40 K8 GG | 629
6018225 | Обратный клапан DN65PN40 K8 GG | 550
6018226 | Корпус обратного клапана DN65PN25 K8 Gbz | 1448
6018227 | Корпус обратного клапана DN65 PN25 K8 GG | 721
6018228 | Корпус обратного клапана DN65 PN10-16 K8 | 1698
6018229 | Корпус обратного клапана G4AG PN40 K8 GG | 677
6018230 | Корпус обратного клапана DN150PN10-16 K8 | 669
6018231 | Корпус обратного клапана DN150PN40 K8 GG | 781
6018232 | Корпус обратного клапана DN150PN25 K8 9. | 2082
6018233 | Корпус обратного клапана DN150PN25 K8 GG | 743
6018235 | Обратный клапан DN65PN10-16 K6 GG | 729
6018236 | Корпус обратного клапана G2I PN40 NK6 9. | 206
6018237 | Корпус обратного клапана DN65 PN10-16 K8 | 642
6018238 | Корпус обратного клапана DN100PN40 K8 GG | 905
6018239 | Корпус обратного клапана DN100PN25 K8 Gb | 1783
6018240 | Корпус обратного клапана DN100PN25 K8 GG | 860
6018241 | Обратный клапан DN100PN25 K8 GG | 588
6018242 | Корпус обратного клапана DN100PN10-16 K8 | 1709
6018243 | Корпус обратного клапана DN100PN10-16 K8 | 572
6018244 | Корпус обратного клапана DN125PN10-16 K8 | 1858
6018245 | Корпус обратного клапана G6AGPN10-25 GG | 584
6018246 | Корпус обратного клапана DN80PN25-40 K8 | 653
6018247 | Корпус обратного клапана DN80PN10-16 K8 | 1409
6018248 | Корпус обратного клапана DN80PN10-16 K8 | 541
6018249 | Корпус обратного клапана G5IG PN40 K8 GG | 644
6018250 | Корпус обратного клапана G5IG PN10-25 K8 | 2366
6018251 | Корпус обратного клапана G5IG PN10-25 K8 | 738
6018252 | Корпус обратного клапана G6AGPN10-25 Gbz | 1535
6018253 | Седло клапана O 55.9505 Gbz | 129
6018254 | Седло клапана O 55.9505 Rg | 144
6018255 | Седло клапана 55.8880 Gbz | 210
6018258 | Седло клапана 55.8155 Gbz A | 783
6018259 | Седло клапана 55.8155 Gbz | 234
6018260 | Седло клапана U 55.9506 Rg | 123
6018261 | Седло клапана 54.11682 Gbz | 579
6018262 | Седло клапана I 55.10447 Rg | 144
6018263 | Седло клапана A 54.10446 Rg | 147
6018264 | Седло клапана 54.10365 Gbz | 607
6018265 | Седло клапана 54.10365 GG | 416
6018266 | Уплотнение D.219,9/180x25 54.10364 Gbz | 262
6018267 | Седло клапана 54.10199 Gbz | 288
6018268 | Обратный клапан нижний DN150PN10-16 Gbz | 1785
6018269 | Обратный клапан G3I NK8 9.0971 | 528
6018270 | Корпус обратного клапана G3I NK8 9.0971 | 430
6018271 | Корпус обратного клапана G3I PN40 NK6 9. | 228
6018272 | Корпус обратного клапана G3I PN10-25 K8 | 1233
6018273 | Корпус обратного клапана G3I PN10-25 K8 | 686
6018274 | Корпус обратного клапана G3I PN40 K8 GGG | 774
6018275 | Корпус обратного клапана DN150PN10-16 Gb | 1858
6018276 | Обратный клапан нижний K8. GG | 769
6018278 | Обратный клапан нижний DN150PN10-16 Gbz | 1892
6018279 | Обратный клапан нижний DN150PN10-16 GG | 600
6018280 | Обратный клапан нижний DN150PN25-40 K12 | 2090
6018281 | Обратный клапан нижний DN150PN25-40 K12 | 1750
6018282 | Обратный клапан нижний DN150PN25-40 GGG | 1168
6018283 | Обратный клапан нижний DN80PN10 GG | 849
6018284 | Корпус обратного клапана DN125PN10-16 K8 | 669
6018286 | Корпус обратного клапана DN65PN25-40 KD | 1009
6018287 | Корпус обратного клапана DN65PN25-40 KD | 374
6018296 | Обратный клапан DN65PN10-16 K6 GG | 326
6018297 | Обратный клапан DN65PN25-40 K6 Gbz | 1060
6018298 | Обратный клапан DN65PN25-40 K6 GG | 1948
6018300 | Корпус обратного клапана G6PN25-40 K12 G | 1535
6018304 | Обратный клапан DN80PN10-16 Gbz | 2154
6018305 | Муфта верхняя 53.18707 1.4462 C | 1631.52
6018306 | Муфта верхняя 53.18707 1.4462 | 662.29
6018307 | Муфта верхняя 53.18698 1.4462 C | 1687.14
6018309 | Обратный клапан G6PN10-16 K12 GGG | 2591
6018310 | Корпус обратного клапана DN150PN10-16 K1 | 3508
6018311 | Корпус обратного клапана DN150PN10-16 K1 | 3420
6018312 | Корпус обратного клапана DN150PN10-16 K1 | 1396
6018313 | Корпус обратного клапана DN150PN25-40 K1 | 3865
6018314 | Корпус обратного клапана DN150PN25-40 K1 | 3784
6018315 | Корпус обратного клапана DN150PN25-40 K1 | 2225
6018316 | Обратный клапан DN200PN16 GG | 2303
6018317 | Обратный клапан DN200PN25 GGG | 3261
6018318 | Обратный клапан DN100PN10-16 K8 GG | 1025
6018319 | Обратный клапан G6AGPN10-16 K8 GG | 400
6018320 | Обратный клапан DN150PN10-16 GG | 2192
6018321 | Корпус обратного клапана DN80PN10-40 KD | 1124
6018322 | Корпус обратного клапана DN80PN10-40 KD | 1170
6018323 | Обратный клапан G5IPN10-16 K8 GG | 477
6018326 | Обратный клапан DN65PN10-16 K8 Gbz | 1260
6018327 | Обратный клапан DN65PN25-40 K8 Gbz | 1260
6018328 | Обратный клапан DN80PN10-40 K8 Gbz | 1247
6018329 | Обратный клапан DN100PN25 K8 Gbz | 1511
6018330 | Обратный клапан G5IPN10-16 K8 Gbz | 1184
6018331 | Корпус обратного клапана DN80PN25-40 KD | 570
6018340 | Корпус обратного клапана DN80PN10-16 KD | 342
6018343 | Корпус обратного клапана DN65PN10-16 KD | 1009
6018344 | Корпус обратного клапана DN65PN10-16 KD | 366
6018345 | Обратный клапан DN100PN25-40 9.0975 | 3080
6018346 | Обратный клапан DN100PN25-40 Gbz | 4695
6018930 | Стяжная лента L=1121 54.15530 1.4541 | 453
6018931 | Стяжная шпилька M8x124 15598+/2 A2-80 | 53
6018932 | Стяжная лента L=971 54.16422 St | 151
6018933 | Стяжная лента L=1566 54.16422 St | 151
6018934 | Упорная шайба 046.01.004 A2 | 90
6018937 | Муфта 54.18454/1 1.4462 | 1747
6018938 | Вал насоса D.23x364,7 53.1996 1.4021 | 560
6018939 | Вал насоса D.23x454,7 53.1996 1.4021 | 459
6018940 | Вал насоса D.34x505 53.4005/1 1.4021 | 675
6018942 | Вал насоса D.45x565 52.12886/1 1.4021 | 643
6018946 | Вал насоса D.25x719 53.13770/3 1.4122 | 552
6018947 | Вал насоса D.25x1139 53.13770/3 9.4122 | 918
6018950 | Вал насоса D.20x281 53.15367 1.4122 | 586
6018951 | Вал насоса D.20x487 53.15369 1.4122 | 745
6018952 | Вал насоса D.55x1252 53.15529 9.4122 | 2657
6018954 | Вал насоса D.20x1347 53.15846 1.4122 | 2364
6018958 | Ось рычага RS L=466,5 A4 | 243
6018959 | Реле защиты мотора 1,0-1,7A Telemec. | 174
6018960 | Реле защиты мотора 2,5-4,0A Telemec. | 174
6018961 | Реле защиты мотора 4,0-6,0A Telemec. | 174
6018962 | Реле защиты мотора 5,5-8,0A Telemec. | 177
6018963 | Реле защиты мотора 7,0-10,0A Telemec. | 271
6018964 | Реле защиты мотора 9,0-13,0A Telemec. | 174
6018965 | Реле защиты мотора 12,0-18,0A Telemec. | 174
6018966 | Ротор D.238,7x1012 6/42 1.4021 | 5218
6018975 | Ротор D.213,2x944 4/33 1.4021 | 4391
6018976 | Ротор D.288,6x1321 6/60 1.4021 | 10502
6018977 | Ротор D.303,5x1321 8/60 1.4021 | 10771
6018978 | Корпус уплотнений 52.1298 GG к-т | 411
6018980 | Kабельная втулка 54.5696 GG к-т | 60
6018986 | Ротор D.178x1906 2/100 1.7131TH H | 16687
6018987 | Ротор D.108,5x1195 2/49, 50 1.4462+g H | 5456
6018988 | Ротор D.108,5x1170 2+4/50 1.4462+g H K | 3563
6018989 | Ротор D.108,5x1270 2+4/58,60 1.4462+g HK | 3897
6018990 | Ротор D.108,5x1420 2+4/75 1.4462+g H K | 4508
6018991 | Ротор D.107,8x1570 2+4/90 1.4462+g H K | 4944
6018992 | Ротор D.107,8x1670 2+4/100,101 4462+g HK | 4791
6018995 | Рабочее колесо-E D.125 53.17815 1.4581 | 2230
6018997 | Рабочее колесо-E D.115 53.17815 1.4581 | 2230
6018998 | Рабочее колесо-W D.390 52.17783 GG | 2154
6019001 | Рабочее колесо-W D.100 52.17836 1.4581 | 696
6019002 | Направляющая шпонка 6x4x281 54.14289 A4 | 39
6019003 | Направляющая шпонка 6x4x521 54.14289 A4 | 55
6019004 | Направляющая шпонка 6x4x1121 54.14289 A4 | 82
6019005 | Направляющая шпонка 4x3x854 54.15361 A4 | 31
6019013 | Вал насоса D.55x715 53.16839/1 1.4122 | 1350
6019014 | Вал насоса D.55x458 53.17058 1.4462 | 2654
6019015 | Вал насоса D.45x560 53.17193 1.4122 | 862
6019019 | Корпус нижнего подшипника 51.1699 Al/C1 | 437
6019020 | Корпус уплотнений D.205 52.1698/1 Al/C3C | 465
6019021 | Корпус уплотнений D.225g6 52.18061 GG/C0 | 373
6019024 | Фланец уплотнения D.195H7 52.2842 Al/C0 | 346
6019025 | Фланец уплотнения 52.18857 GG | 271
6019026 | Фланец уплотнения 52.18858 GGG | 477
6019027 | Фланец уплотнения S.3143 GG/Devcon Flexa | 494
6019028 | Фланец охлаждения D.535 52.10461 GG | 3122
6019030 | Кабельный ввод 42T/M48x1.5 52.19032 GG | 136
6019031 | Глухая пробка 53.19033 GG | 103
6019032 | Кабельный ввод 42T/M40x1.5 52.19034 GG | 208
6019033 | Статор U173/U175-2/100 St V | 19358
6019034 | Статор NU80-2/75 1.4571 V | 4233
6019035 | Статор NU90.-4+6/100 St+1.4301 | 10650
6019036 | Статор NU91.-2,4/50 St+1.4301 | 3989.19
6019037 | Статор NU91.-2,4/58, 60 ST+1.4301 | 4557.75
6019038 | Статор NU91.-2,4/75 St+1.4301 | 5748.43
6019039 | Статор NU91.-2,4/90 St+1.4301 | 6296.39
6019040 | Статор NU91.-2,4/100,101 St+1.4301 | 4592.77
6019041 | Упорный винт PG29 54.16120 1.4401 | 353
6019057 | Рабочее колесо EBS K46 (810458) пластик | 41
6019058 | Фланцевое колено 51.10243 GG к-т | 901
6019059 | Опорная плита D.250 14444 GG к-т | 137
6019060 | Клеммная колодка 52.14306 пластик | 1501
6019061 | Шаровый подпятник 54.16544/1 1.4122 | 372
6019063 | Щелевое кольцо D.160x17 54.15202 1.4580 | 213
6019064 | Щелевое кольцо D.175x15 55.15203 1.4580 | 267
6019065 | Ходовое кольцо D.40,5/38x25 55.17170 1.4 | 29
6019066 | Крепежное кольцо 224.1/190x19 54.18406/1 | 143
6019068 | Дистанционное кольцо D.55/35x28 55.15528 | 236
6019071 | Корпус мотора 50.3002/3 GG к-т | 708
6019076 | Регулировочная шайба 140 4 15819 VN09 1. | 365
6019077 | Гильза вала D.92,8/55 54.14399/1 1.4401 | 1050
6019078 | Дистанционная втулка D.44,8/28x90 55.399 | 400
6019079 | Дистанционная гильза D.59,8/45 55.8600/5 | 303
6019080 | Дистанционная гильза D.55/45 54.18554 1. | 719
6019081 | Дистанционная гильза D.60/35 54.18555 1. | 403
6019082 | Оконечная гильза D.40/25 55.3147 1.4401 | 395
6019083 | Изолирующий материал U92-2/70 PVC | 165
6019084 | Стяжная втулка конус-стопор 1610/28 | 54
6019085 | Оконечная гильза D.100/80 55.9736/3 1.40 | 866
6019086 | Оконечная гильза D.60/45 55.8602/5 1.402 | 294
6019089 | Втулка D.37/34 54.18915 A4 | 250
6019090 | Подшипник скольжения D.125/100x90 Ms+NBR | 626
6019091 | Прокладка D.49/92x3 55.3206/2 Gi | 49
6019092 | Уплотнение кабеля 3xD.12,5 EPDM 60 Sh | 93
6019093 | Уплотнение кабеля 3xD.16,5 EPDM 60 Sh | 93
6019094 | Уплотнение ID.965,0x30,0 NBR 70SR | 387
6019098 | Рабочее колесо FA10.82E-245 GG SVA | 1160
6019099 | Рабочее колесо FA10.82E-260 GG SVA | 1160
6019100 | Рабочее колесо FA10.82E-275 GG SVA | 1160
6019103 | Уплотнение ID.88,9x10 53.18897 Moosgummi | 20
6019104 | Переходник DN65PN40/G4I GG | 482
6019105 | Переходник 54.13708 GG/C0 | 137
6019106 | Переходник DN65PN10-16/G3I GG | 398
6019107 | Промежуточный штуцер S.3056 St | 516
6019110 | Шпилька M10x70 DIN939 A4-70 | 6
6019111 | Винт M4X8 DIN7516 A vz | 1
6019112 | nut M5 DIN934 A2 | 3
6019114 | Гайка M27 DIN934 A2-70 | 7
6019115 | Гайка вала M70x2 KM14 A2 | 34
6019116 | Стопорное кольцо 47x1,75 DIN472 A2 | 7
6019118 | Шайба D.20/6,4x1,3 St vz | 1
6019124 | Резьбовая шпилька M16x138 55.17461 A2 | 153
6019125 | Резьбовая шпилька M16x138 55.17461 A4 | 173
6019127 | Направляющая шпонка 4x3x459 54.15361/1 A | 22
6019128 | Направляющая шпонка 8x5x715 55.15532 A4 | 93
6019129 | Направляющая шпонка 8x5x915 55.15532 A4 | 93
6019130 | Направляющая шпонка 8x5x1015 55.15532 A4 | 93
6019131 | Направляющая шпонка 8x5x865 55.15532/1 A | 86
6019132 | Шпонка 10x6x100 DIN6885 54.18113 A4 | 81
6019133 | Корпус уплотнений 52.18538 Gbz | 2726
6019136 | Корпус насоса Q100 50.17754 GG/C3/C1 | 3005
6019137 | Держатель направляющих RB/2R 53.17584 1. | 376
6019139 | Промежуточный фланец 53.17618 GG/1.4301 | 1684
6019140 | Пропеллер TR30 50-6p/60-8p 040.01.001 A4 | 1288
6019144 | Корпус насоса Q150 52.14664 GG к-т | 2139
6019145 | Обмотки U91-2/70 380/50 D/Y PVC | 2303
6019148 | Корпус верхнего подшипника 50.11289 GG к | 841
6019149 | Рабочее колесо-D D.585 52.17150 GGG Lr.4 | 10975
6019150 | Клеммная колодка 6-полюсов до 25мм² к-т | 161
6019152 | Удлинитель M12x165 15541 Stvz | 85
6019153 | Удлинитель M12x180 15554 A2 | 162
6019156 | Обмотки U86-2/75 380/50 D/Y PVC | 1024
6019157 | Ремнабор Ceram C0 черный 1000 мл к-т | 462
6019158 | Обмотки U131-2/70 380/50 D PVC | 3089
6019160 | Катушка AW 24-4/16 54Вт1x0,80/1x0,75 Gr2 | 247.2
6019164 | Кабельный ввод 30T 25м H07 7G1,5 к-т | 446
6019165 | Приемная камера 53.18969 A2 | 5239
6019166 | Стяжная втулка конус-стопор 2012/28 | 71
6019171 | Прокладка D.38 55.13706 Gi LABSFREI | 105
6019172 | Радиальный подшипник 6307 | 19
6019173 | Корпус мотора FKT56-8/78 400/50 D F | 55881
6019175 | Фланцевое колено 51.13892/1 GG к-т | 196
6019203 | Корпус DM/DMS с защитой 230/50 7,5кВт | 337
6019204 | Abzwipl. 6 WAGO 282-316 | 2
6019205 | Abzwipl. 10 WAGO 284-316 | 2
6019207 | Диск клапана 55.15439 1.4301 к-т | 77
6019208 | Ротор D.69,4x344 2/12 1.4021 к-т | 1303
6019211 | Корпус мотора T49-10/36 400/50 SD F | 32042
6019218 | Корпус уплотнений 51.18958 GG | 1980
6019219 | Корпус уплотнений 51.18958 Gbz | 6151
6019225 | Клеммная колодка 54.11363 (меламин-формальд. смола) компл. | 120.51
6019226 | Подшипник скольжения D.125/100x400 резин | 1617
6019236 | Кабельный ввод 30T 10м H07 7G1,5 к-т | 290
6019239 | Монтажная шина EN50022 54.19069 1.0030 | 5
6019242 | Корпус подшипника 53.12418 GG к-т | 419
6019261 | Подшипник 6005 | 38
6019265 | Уплотнение ID.32x1,78 Viton | 8
6019268 | Муфта 53.18960 1.4122 | 2792
6019270 | Вал насоса D.90x793 52.18959 1.4122 | 3303
6019272 | Вал насоса D.90x1143 52.18959 1.4122 | 3734
6019274 | Вал насоса D.90x1493 52.18959 1.4122 | 4164
6019276 | Вал насоса D.90x1843 52.18959 1.4122 | 4596
6019277 | Уплотнение ID.70,0x4,0 NBR70 | 2
6019280 | Сальник RWDR A42x55x8 Varilip T251V | 110
6019283 | Упорная гильза 123.204 | 27
6019285 | Штекер 6-полюсный Bulgin PX0739/P | 73
6019286 | Переходник K88,9x3,2/60,3x2,9 1.4571 | 174
6019287 | Переходник K139,7x4/88,9x3,2 1.4571 | 276
6019291 | Болт M10x60 DIN933 10.9 Geomet | 10
6019292 | Уплотнение ID.62,0x3,0 NBR labs-frei | 3
6019293 | Уплотнение ID.47,0x3,0 NBR labs-frei | 3
6019294 | Уплотнение ID.31,47x1,78 NBR labs-frei | 3
6019295 | Уплотнение ID.160,0x3,0 NBR labs-frei | 8
6019296 | Уплотнение ID.40,0x3,0 NBR labs-frei | 3
6019297 | Уплотнение ID.44,0x3,0 NBR labs-frei | 3
6019298 | Уплотнение ID.125,0x3,0 NBR labs-frei | 8
6019299 | Уплотнение ID.115,0x3,0 NBR labs-frei | 8
6019300 | Уплотнение ID.192,0x3,0 NBR labs-frei | 10.609
6019301 | Уплотнение ID.142,0x3,0 NBR labs-frei | 8
6019302 | Уплотнение ID.92,0x3 NBR labs-frei | 5
6019303 | Уплотнение ID.130,0x4,0 NBR labs-frei | 8
6019305 | Уплотнение ID.34,52x3,53 NBR labs-frei | 3
6019306 | Уплотнение ID.65,0x3,0 NBR labs-frei | 5
6019307 | Уплотнение ID.13,0x3,5 NBR labs-frei | 5
6019308 | Уплотнение ID.122,0x3,0 NBR labs-frei | 8.4872
6019309 | Уплотнение ID.203,0x3,0 NBR labs-frei | 14
6019310 | Болт M16x40 ISO4017 A4-70 | 5
6019312 | Болт M20x120 DIN931 A4 | 40
6019314 | Болт M8x35 DIN6912 A2-70 | 1
6019315 | Болт M16x60 DIN912 10.9 Geomet | 10.609
6019316 | Болт M16x75 DIN912 10.9 Geomet | 10
6019317 | Статор T20-6/17 400/690/50 SD | 1814
6019319 | Муфтовый фланец 52.13900/1 GG к-т | 120
6019326 | Рабочее колесо-W D.290 52.18968 GG | 1006
6019327 | Рабочее колесо-W D.310 52.18968 GG | 1006
6019328 | Рабочее колесо-W D.330 52.18968 GG | 1006
6019330 | Уплотнение ID.62,0x3,0 Viton (FKM) labs- | 10.609
6019338 | Ротор D.69,4x237,5 2/9 1.4021 к-т | 181
6019346 | Подшипник скольжения D.94/75x80 1.4571+N | 1098
6019347 | Сальник RWDR A32x52x7 DIN3760 NBR+A2 LAB | 16
6019348 | Муфтовый фланец 52.13900/1 1.4581 к-т | 774
6019353 | Статор FK202-4/9 400/50 05 Bimet | 1675
6019354 | Фланец-переходник 53.18176 St37 | 636
6019360 | Кабельный ввод 42T 5м H07 7G1,5 C к-т | 612
6019362 | Кабельный ввод 42T 15м H07 7G1,5 C к-т | 625
6019365 | cable trumpet 42T 10m NSS 2x1,5 C KIT | 623.15
6019370 | Кабельный ввод 42T 15м NSS 4x1,5 C компл. | 685.98
6019374 | Кабельный ввод 42T 15м NSS 4x2,5 C к-т | 649
6019381 | Кабельный ввод 42T 10м NSS 7x1,5 C к-т | 665
6019382 | Кабельный ввод 42T 15м NSS 7x1,5 C к-т | 722
6019387 | cable trumpet 42T 20m NSS 7x2,5 C KIT | 811.64
6019390 | Кабельный ввод 42T 15м H07 10G1,5 C компл. | 657.14
6019392 | Муфтовый фланец 51.15172/2 GGG к-т | 976
6019393 | Верхнее кольцо 42010306 для ABS TA1800 A | 8381
6019395 | Корпус насоса Q100 50.11201 GG к-т | 1465
6019397 | Щелевое кольцо D.187x23 55.17195 1.4308+ | 965
6019398 | Форсунка D.80/26x208 53.18727 1.4571 | 1155
6019399 | Фланец 52.18715 1.4571 | 1155
6019400 | Фланец 53.18716 1.4571 | 1034
6019401 | Приемное устройство 54.18717 1.4541 | 204
6019405 | Шайба D.130/12x20 PVC 54.18776 | 207
6019406 | Шайба D.130/12x20 PA6 54.18776 | 207
6019408 | Изоляционный кожух 52.18886 пластик | 131
6019456 | Пропеллер RZP80-1/20°/4лоп./138.04.001-1 | 4944
6019457 | Пропеллер RZP80-1/27°/4лоп./138.04.001-1 | 4944
6019472 | Пропеллер RZP50-2/17°/134.04.003 A4 | 1469
6019473 | Пропеллер RZP60-3/17°/139.04.003 A4 | 1575
6019475 | Пропеллер RZP60-3/10°/139.04.001 A4 | 1575
6019477 | Пропеллер RZP60-3/25°/139.04.002 A4 | 1575
6019478 | Корпус насоса Q200 51.16700 GG к-т | 2230
6019479 | Корпус ступени 54.8463 GG к-т | 269
6019482 | Сальник RWDR A15x37x10 DIN3760 NBR LABSF | 30
6019485 | Обратный клапан G11/4 Ms | 129
6019486 | Обратный клапан G11/2 Ms | 153
6019487 | Обратный клапан G2 IG Ms | 223
6019505 | Корпусной блок RZP60-3 A4 | 3876
6019508 | Приемный корпус 51.17988/1 GG | 2951
6019510 | Корпус ступени 52.9495/3 GG | 2556
6019512 | Корпус конечной ступени 52.9498/4 GG | 2139
6019514 | Корпус уплотнений 52.18685 GG | 2422
6019516 | Оконечная гильза D.57,15/45 55.8602/4 1. | 427
6019521 | Вал насоса D.25x299 53.13770/3 1.4122 | 464
6019522 | Уплотнение кабеля 8x20,2 EPDM 50 Sh | 129
6019523 | Уплотнение кабеля 16050 VN00 к-т | 25
6019525 | Напорный патрубок 52.16869 Gbz 100/25-40 | 1265
6019527 | Напорный патрубок 52.16872 Gbz 5 I/25 | 1283
6019528 | Напорный патрубок 52.16873 GG 5 I/40 | 457
6019534 | Корпус обратного клапана G5IG PN40 K8 9. | 2082
6019535 | Корпус обратного клапана G6AGPN40 K8 GGG | 577
6019536 | Корпус обратного клапана G6AG PN40 K8 9. | 2155
6019537 | Корпус обратного клапана DN100PN40 K8 9. | 1932
6019538 | Корпус обратного клапана DN150PN40 K8 9. | 2155
6019541 | Вал насоса D.45x431 52.18682 1.4122 | 665
6019543 | Вал насоса D.45x611 52.18682 1.4122 | 794
6019545 | Вал насоса D.45x791 52.18682 1.4122 | 938
6019547 | Вал насоса D.45x971 52.18682 1.4122 | 1087
6019548 | Дистанционная гильза D.57,15/45 55.8600/ | 443
6019549 | Дистанционная гильза D.60/35 54.18683 1. | 212
6019555 | Уплотнение кабеля 16050 VN05 к-т | 25
6019556 | Уплотнение кабеля 16050 VN06 к-т | 28
6019557 | Уплотнение кабеля 16050 VN07 к-т | 22
6019558 | Уплотнение кабеля 16050 VN08 к-т | 22
6019566 | Ручка 51.15480/1 пластик к-т | 66
6019618 | Уплотнение ID.128,0x4,0 NBR70 | 5
6019619 | Кольцо D.175/125x40 St | 159
6019620 | Кольцо D.575/360x65 St | 794
6019622 | Пробка GPN300 F17 PE | 1
6019623 | Пропеллер RZP50-2/25°V/134.04.002-1 A4 | 1469
6019626 | Трубный хомут DN500 53.16383 1.4571 к-т | 2537
6019628 | Корпус мотора FKT56-8/70 400/50 D F | 53467
6019631 | Корпусной блок RZP50-2 A4 | 5102
6019635 | Обмотки U154-4/100 400/50 D PVC | 2904
6019643 | Болт M16x35 ISO4017 A4-70 | 4
6019644 | Laserzuschnitt 03N.03.072-2/2 | 82
6019645 | Laserzuschnitt 03N.03.072-2/3 | 64
6019646 | Ось ролика D.20x250 03N.03.024 A4 | 90
6019648 | Болт M5x16 DIN933 A2-70 | 1
6019651 | Кожух насоса SG3 51.2841 GAlSi/C1C1 | 653
6019652 | Болт M12x50 ISO4762 A4-70 | 3
6019653 | Корпус насоса Q100 52.15175 GG к-т | 1534
6019658 | Кронштейн Uni-2 верт. регулир. A4 | 687
6019661 | Салазки Uni-2/80 верт. регулир. A4 | 1453
6019662 | Салазки Uni-2/100 верт. регулир. A4 | 1482
6019663 | Салазки Uni-2/120 верт. регулир. A4 | 1467
6019664 | Приемный направляющий диффузор RZP50 vz | 3358
6019665 | Салазки Uni-2/140 верт. регулир. A4 | 1632
6019668 | Корпус мотора T49-10/43 400/50 D F | 31384
6019670 | Телескопическая стрела 1, ZT 250кг A2 | 696
6019671 | Ходовое кольцо нижнее 54.18955 1.4571 | 24
6019672 | Монтажная труба для крана Z 250кг A2 | 1734
6019673 | Планетарная передача T20 i=3,500 F43392 | 1778
6019776 | Клеммная колодка 8-полюсов до 25мм² к-т | 171
6019777 | Фланцевое колено 51.17581 GG к-т | 343
6019778 | Держатель направляющих SB/2R 53.18699 1. | 381
6019780 | Датчик давления VEGA провод 12м | 2979
6019788 | Трубный хомут D.508 53.16383 A4 | 1149
6019789 | Держатель для сдвоенных направляющих 53. | 1464
6019801 | Приемный патрубок 52.11746 GG/C0 | 762
6019802 | Корпус насоса Q100 50.13316 GG/C0 | 1450
6019803 | Крышка смотрового лючка 52.13317 GG/C0 | 271
6019838 | Муфтовый фланец 52.1288/1 GG к-т | 308
6019841 | Муфтовый фланец 51.14641/1 GG к-т | 120
6019842 | Корпус подшипника 52.2111 GG к-т | 219
6019843 | Трубный хомут D.508 53.16384 A4 | 1006
6019845 | Кабельный ввод M22 12-14 54245.1-14 | 178
6019847 | Кабельный ввод M55 34-38 54245.2-38 | 358
6019848 | Кабельный ввод M65 48-53 54245.2-53 | 396
6019849 | Кабельный ввод 42T RF 10м H07 7G1,5 к-т | 808
6019859 | Шайба 8,4 DIN125 Ms | 1
6019861 | Плоская клавиша | 16
6019862 | Плоская клавиша круглая, синяя "R" | 10.609
6019864 | Переключатель 3-позиционный SW | 40
6019865 | Пустой корпус DM/DMS | 161
6019867 | Кабельный ввод 42T 30м NSS 4x1,5 к-т | 558
6019868 | Упорное кольцо 26 21 0,8 PG21 Ms | 1
6019879 | Обмотки U91-2/60 380/50 D/Y PVC | 1735
6019880 | Опорный изолятор 51.16636 2xM65x1.5 St | 1837
6019884 | Прокладка D.210/273X3 GI/KTW 70Shore | 16
6019892 | Напорный кожух D.244,5x192x3 Gi KTW70Sh | 43
6019893 | Опора RZP60-3 A4 | 513
6019894 | Опорный ролик D.40/17x37,5 139.01.007 PA | 20
6019899 | Приемный направляющий диффузор RZP50 A4 | 4881
6019924 | Обтекатель мотора 51.15044 GG | 545
6019925 | Обтекатель мотора 51.15044 GG | 598
6019927 | Кабельный ввод M65x1,5 48-53 54242.53 M | 314
6019928 | Кабельный ввод M28X1,5 17-19 54242.18-M | 114
6019930 | Пропеллер RZP25-1 3FL PUR /A4 | 915
6019931 | Пропеллер RZP25-1 2FL PUR /A4 | 909
6019932 | Обмотки NU80-2/45 380/50 D/YPVC | 816
6019933 | Обмотки NU80-2/68 380/50 D/YPVC | 1451
6019934 | Обмотки U85-2/56 380/50 D/Y PVC | 1094
6019941 | Воздухоспускной клапан ETK 54.15975 | 5731
6019945 | Ось рычага RS L=571 A2 | 263
6019946 | Кулачковый рычаг RS L=482 011.04.037-2 A | 982
6019947 | Штифт RS - 011.04.024 A2 | 48
6019950 | Верхний кронштейн AV..H/30° A4 | 372
6019953 | Корпус насоса Q100 51.13377 GG к-т | 656
6019960 | Направляющая труба AVU120 L.6м A2 | 2324
6019967 | Кольцо D.225/80x35 St37-2 | 99
6019969 | Крепежное кольцо лопати пропеллера A4 | 400
6019972 | Болт M20x50 DIN933 A4-70 | 10.609
6019982 | Болт M8x25 DIN933 A2-70 | 1
6019985 | Опора TR75-2 - TR120-1 L=700 A4 | 518
6019991 | Тросовый кнехт TR A2 | 225
6020007 | Болт M16x60 DIN931 Stvz | 2
6020018 | Подшипник скольжения D.76,2/57,15x50 Rg+ | 571
6020064 | Оправка для монтажа СТУ H75 1.4021 | 1082
6020065 | Шайба B13 DIN125 A2 | 1
6020066 | Муфта верхняя 54.15082 9.0980 к-т | 321
6020067 | Рабочее колесо-W D.160 52.17549 GG к-т | 356
6020068 | Корпус насоса Q200 50.10075 GG к-т | 4322
6020071 | Болт D.20x65 A2 | 45
6020072 | Крепежная пластина для сборного крана 17 | 447
6020073 | Манипулятор для сборного крана 1700мм A2 | 950
6020074 | Болт D.20x105 A2 | 104
6020075 | Половина хомута 1 A2 03N.03.089 | 138
6020076 | Половина хомута 2 A2 03N.03.090 | 232
6020077 | Болт D.20x134 A2 | 57
6020080 | Приводной вал FR2 A2 | 213
6020083 | Направляющий сегмент FR St | 99
6020086 | Поворотный рычаг A2 | 262
6020087 | Напорный патрубок 53.2170 GG к-т | 600
6020089 | Скребок 90x6x474 Thelan | 281
6020090 | Скребок 115x6x474 Thelan | 299
6020091 | Скребок 105x8x484 Thelan | 310
6020093 | Кабельный ввод 51.16636 St | 1130
6020097 | Крышка для пропеллера TR65/85 A2 | 511
6020104 | Обмотки U61-2/32 380/50 D PE2 | 1088
6020105 | Крепление мешалки TR25 1.4301 | 1052
6020117 | Статор FK202-4/9 400/690/50 05 | 1394
6020126 | Набор крепежа FA45/F12 к-т | 25
6020129 | Крепление рабочего колеса 55.1865 1.4021 | 31
6020131 | Угловой штуцер Ermeto A10 RL Ms | 18
6020135 | Очиститель 115x6x356 Thelan | 142
6020137 | Скребок 90x6x356 Thelan | 136
6020138 | Скребок 105x8x376 Thelan | 149
6020141 | Защитная планка кабеля 4x10x465 A2 | 205
6020147 | Упорное кольцо D.169/156x20 PA6 natur | 35
6020154 | Корпус ступени 53.16892 9.0971 P | 303
6020155 | Корпус ступени 53.16892 9.0971 Q | 303
6020156 | Обмотки NU80-2/75 380/50 D/Y PE2 | 1990
6020157 | Защитная планка кабеля 4x35x492 A2 | 235
6020160 | Ротор D.69,4x324 2/12 4021/4401(4) g | 640
6020161 | Ротор D.69,4x379 2/16 4021/4401(4) g | 640
6020162 | Вал насоса D.42,8x569 53.18995 1.4021 | 756
6020163 | Вал насоса D.42,8x569 53.18995 1.4122 | 807
6020165 | Вал насоса D.42,8x689 53.18995 1.4021 | 880
6020167 | Вал насоса D.42,8x929 53.18995 9.4122 | 1587
6020226 | Напорный кожух .D.323,9/260X3 KTW 70SR. | 127
6020229 | Болт M12x170 DIN931 A4 | 47
6020238 | Фланец охлаждения D.365g6 51.2699/2 GG к | 886
6020246 | Крышка мотора UMA 30/2..55/2 POM | 78
6020247 | Сальник RWDR A50/72x8 NBR+1.4401 | 121
6020248 | Шайба SF-CU F20 BK | 5
6020249 | Мембрана UMA200-250 KTW NBR 60 | 114
6020250 | Рабочее колесо FA10.82E-230 GG SVA | 1160
6020254 | Клапан 1/4" 0,3-14,2 бар Ms | 86
6020256 | Муфтовый фланец 52.17582/1 GG компл | 103
6020257 | Приемный патрубок 52.14259 GG к-т | 1367
6020258 | Защитное устройство 230V 50Hz | 170
6020260 | Рабочее колесо UPA300-65 CC480K-GS | 4925
6020261 | Подшипниковая обойма B52/62x50 GC-CUPB20 | 598
6020262 | Пробка D.951/55,1 Nylon | 19
6020263 | Седло клапана UPA250-41/55/69 NBR80 | 295
6020264 | Тарелка клапана UPA250-41/55/69 CC480K-G | 1691
6020266 | Приемный патрубок 53.10875 GG к-т | 440
6020278 | Направляющая шпонка 6x4x460 54.14352 A4 | 57
6020279 | Направляющая шпонка 6x4x580 54.14352 A4 | 63
6020280 | Направляющая шпонка 6x4x820 54.14352 A4 | 67
6020282 | Болт M20x140 DIN931 Stvz | 10.609
6020288 | Статор FK34 4/29 400/50 Y/D PTC110° | 6179
6020293 | Корпус насоса Q50 52.18939 1.4581 | 1814
6020294 | Корпус насоса Q80 51.18942 1.4581 | 1776
6020297 | Защитный кожух FF-Well-Flon 20,1x25 PFA | 207
6020300 | Держатель направляющих SB/2R 53.18699 1. | 313
6020301 | Держатель направляющих SB/2R 53.18699 1. | 349
6020302 | Держатель направляющих SB/2R 53.18699 1. | 360
6020304 | Корпус насоса Q100 50.13466 GG к-т | 850
6020306 | Рабочее колесо-H D.92 NorylGFN3V+Polyu. | 49
6020310 | Статор T13-2/9 400/50 | 596
6020311 | Корпус насоса Q80 52.18375 GG к-т | 878
6020313 | Скребок 90x6x556 Thelan | 218
6020314 | Скребок 115x6x556 Thelan | 228
6020315 | Скребок 105x8x576 Thelan | 250
6020316 | Обмотки PE2+PA D.2,9/3,8/4,1 90° | 11.6699
6020319 | Держатель направляющих SB/2R 53.18699 1. | 89
6020320 | Опорная плита D.180x38 1.4122+CY2C | 1262
6020321 | Шайба 17 DIN433 A4 | 1
6020323 | Статор T13-4/9 400/50 06 | 983
6020326 | Центрирующий палец R48,5 VN01 54.18994 E | 40
6020327 | Центрирующий палец R68,25 VN02 54.18994 | 34
6020328 | Центрирующий палец R70,5 VN03 54.18994 E | 33
6020333 | Скребок 105x8x476 Thelan | 178
6020334 | Скребок 90x6x456 Thelan | 163
6020335 | Скребок 115x6x456 Thelan | 171
6020336 | Скребок 60x6x456 Gummi | 86
6020338 | Стопорная пластина MB14A St | 5
6020345 | Штуцер для анода 200/M12 D.17 54.17913 A | 123
6020351 | Ремнабор Ceram C3 коричневый 1000 мл к-т | 865
6020354 | Промежуточный фланец 52.18996 1.4571 | 1283
6020357 | Приемный корпус 50.18934/1 GBZ | 14070
6020362 | Кабельный ввод M28x1,5 15-18 54230.18-0 | 61
6020364 | Рабочее колесо FA15.93E 290 GGG SVA | 3137
6020375 | Корпус насоса A G11/4 10-120-2 Noryl-кра | 141
6020376 | Кабельный ввод 42T 25м NSS 4x1,5 к-т | 510
6020377 | Кабельный ввод 60T 25м NSS 7x2,5 к-т | 742
6020379 | Статор F13.-2/9 230/400/50 VN05 | 606
6020380 | Фланец уплотнения D.152g6 53.13490 GG к- | 445.99
6020383 | Зубчатый венец z=19 - 010.04.018 C45vz | 113
6020384 | Зубчатое колесо z=19 - C45 | 23
6020388 | Защитная шайба 52.13767 GG/C0 | 734
6020389 | Защитная шайба 52.14122 GG/C0 | 1338
6020391 | Напорный патрубок U 52.3138/1 Gbz | 1357
6020393 | Направляющий аппарат 54.9883 Rg | 363
6020394 | Направляющий аппарат 54.9883 Gbz | 488
6020395 | Вставка 55.9990/1 Gbz | 139
6020396 | Муфта верхняя 54.16392 9.4006 | 303
6020397 | Седло клапана 55.8172 Gbz | 127
6020398 | Седло нижнего клапана 55.9506 Gbz | 129
6020399 | Седло клапана 54.10058 Gbz | 390
6020400 | Уплотнение 54.10364 9.0970 | 981
6020401 | Седло клапана 54.11823 Gbz | 437
6020402 | Обратный клапан верхний G4 Gbz | 111
6020403 | Диск клапана 55.8087 Gbz | 411
6020404 | Диск клапана 54.10200/1 Gbz | 689
6020405 | Болт клапана 55.8195 D.19x112 1.4021 | 194
6020406 | Болт D.23,8x145 A2 | 251
6020407 | Обтекатель пропеллера D.116,9 53.14713 G | 321
6020408 | Обтекатель пропеллера D.116,9 53.14713 G | 279
6020409 | Обтекатель пропеллера D.160,8 53.15066 G | 352
6020412 | Рабочее колесо-W D.110 53.1259 Al | 220
6020414 | Температурный датчик Bi. 130° с разъемом | 88
6020416 | Приемный корпус 51.14994/2 GG | 534
6020423 | Ступица пропеллера D.48 51.14711 GG Z | 1235
6020425 | Ступица пропеллера D.65 51.15080 GG Z | 1795
6020426 | Рабочее колесо-N/MN D.175 52.17969 GGG | 466
6020427 | Рабочее колесо-N/MN D.162 52.17969 GGG | 443
6020429 | Лопасть пропеллера D.340 52.14719 1.4581 | 902
6020430 | Лопасть пропеллера D.500 51.15073 1.4581 | 2370
6020431 | Лопасть пропеллера D.340 51.16638 1.4581 | 1598
6020432 | Уплотнительная втулка 53.15093/1 1.4462 | 1367
6020433 | Уплотнительная втулка 53.15094/1 1.4462 | 1389
6020434 | Корпус верхнего подшипника 52.1377 Gbz A | 286
6020435 | Корпус верхнего подшипника 52.2084 Gbz A | 587
6020436 | Корпус верхнего подшипника 53.3077 Gbz A | 702
6020437 | Корпус верхнего подшипника 53.3594 GG A | 201
6020438 | Корпус верхнего подшипника 53.3594 Gbz A | 363
6020439 | Корпус верхнего подшипника 53.6019 GG A | 136
6020440 | Корпус верхнего подшипника 53.6019 Gbz A | 337
6020443 | Корпус верхнего подшипника 53.7760 GG A | 518
6020444 | Корпус верхнего подшипника 52.12975 GG A | 375
6020445 | Корпус верхнего подшипника 52.12975 Gbz | 692
6020446 | Корпус верхнего подшипника 52.12978 Gbz | 616
6020447 | Корпус нижнего подшипника 52.1370 GG | 279
6020448 | Корпус нижнего подшипника 52.1370 Gbz | 434
6020449 | Корпус нижнего подшипника 53.2062 Gbz | 381
6020450 | Корпус нижнего подшипника 53.3074 GG | 491
6020451 | Корпус нижнего подшипника 53.3074 Gbz | 634
6020452 | Корпус нижнего подшипника 53.3571 GG | 194
6020453 | Корпус нижнего подшипника 53.3571 Gbz | 341
6020454 | Корпус нижнего подшипника 52.6540 GG Z | 784
6020455 | Корпус нижнего подшипника 53.7759 GG | 207
6020456 | Корпус нижнего подшипника 53.7759 Gbz | 588
6020457 | Корпус нижнего подшипника 53.7826 GG | 122
6020458 | Корпус нижнего подшипника 53.7826 Gbz | 265
6020459 | Корпус нижнего подшипника 53.12969 GG Z | 184
6020460 | Корпус нижнего подшипника 53.12971 GG | 144
6020461 | Корпус нижнего подшипника 53.12971 Gbz Z | 530
6020463 | Регулировочный винт 55.8094 1.4401 | 231
6020471 | Приемный корпус 51.14994/2 Gbz | 1417
6020489 | Обмотки NU80-2/68 480/60 D PVC | 1451
6020504 | Щелевое кольцо D.110x18 54.1519 1.4462 | 235
6020505 | Щелевое кольцо D.110x10 55.5959 1.4580 | 180
6020506 | Щелевое кольцо D.56x7 55.8159 Rg | 54
6020507 | Крепежное кольцо нижнее D.100x8 55.1401 | 159
6020508 | Крепежное кольцо верхнее D.100x36 55.140 | 207
6020509 | Упорное кольцо D.139/135x19 54.10289 A2 | 123
6020513 | Гильза вала D.72,2/60,8 17995 1.4122 | 243
6020514 | Втулка D.72/55x16 55.14889 Gbz | 95
6020515 | Скользящая втулка D.26/20x40 Rg | 111
6020516 | Скользящая втулка D.26/20x40 PbBz | 117
6020517 | Опорная втулка D.40/32 55.9389 1.4021 | 143
6020518 | Опорная втулка D.54/45 55.9890 1.4021 | 174
6020519 | Опорная втулка D.54/45 55.9890 1.4401 | 219
6020520 | Ручка 54.2829 A2 | 27
6020522 | Плита 360x200x15 53.17308 1.4571 | 870
6020523 | Плита 360x200x15 53.17308 Stvz | 262
6020524 | Плита 380x200x15 53.17470 Stvz | 447
6020526 | Электродный стержень D.4x185 54.13282 A2 | 76
6020527 | Гильза температурного датчика G1/2 55.13 | 230
6020528 | Корпус нижний 52.9802 GG | 1197
6020530 | Корпус верхний 53.4933 GG | 417
6020532 | Корпус верхний 52.9805 GG | 653
6020533 | Седло клапана A 54.11387 Rg | 302
6020534 | Шпилька M10x55 A4 DIN939 | 42
6020536 | Резьбовая шпилька M10x15 DIN551 1.4541 | 107
6020537 | Гайка M10 55.8129 Gbz | 66
6020579 | Ремнабор Ceram C0 черный 250 мл к-т | 183
6020646 | Втулка CZF-F4330005 | 398
6020649 | Рабочее колесо-S D.158 52.19113 GGG | 2318
6020670 | Кольцо D.235/85x30 1.4571 | 654
6020732 | Упорное кольцо D.30/26x0,8 Stvz | 1
6020886 | Корпус уплотнений 50.14561 GG к-т | 460
6021077 | Уплотнение ID.1,5x1,5 NBR70 | 5
6021078 | Уплотнение ID.108,0x4,0 NBR70 | 8
6021079 | Уплотнение ID.155,0x4,0 NBR70 | 7
6021080 | Уплотнение ID.125,0x5,0 NBR | 3
6021081 | Муфтовый фланец S3561 St | 3813
6021092 | Гайка M22x1,5LH DIN936 Ms | 14
6021097 | Шайба A50 DIN125 A2 | 14
6021101 | Взмучивающая головка 53.17182 St | 663
6021105 | Шайба D.155/51x1,5 St | 6
6021107 | Корпус ступени A2 | 77
6021108 | Приемный направляющий диффузор St | 1410
6021112 | Рабочее колесо-M D.112 54.3013/1 GG/C0 | 383
6021114 | Диск клапана Hostaform C | 10.3
6021155 | Кольцо D.365/200x27 St | 258
6021158 | Дистанционное кольцо D.269,9x262x10 St | 167
6021161 | Подшипник скольжения D.60,325/45x180 NBR | 610
6021162 | Уплотнение профильное Viton | 139
6021163 | Прокладка 115,4x34,4x2 LT | 25
6021165 | Мембрана 50NBR | 162
6021169 | Переходный фланец St | 648
6021171 | Фланец M156-4 St37 | 671
6021191 | Кабельный ввод 51.16636 St | 1347
6021195 | Фланец для форсунки D.158/77x6 A4 | 88
6021198 | Шайба SW18.8/10.5x2.5 A4 | 3
6021199 | Шайба SW18.8/13x2.5 A4 | 3
6021201 | Корпус мотора FKT56-8/58 415/50 D F | 45351
6021261 | Упорная пластина D.24 A4 | 7
6021262 | Упорная пластина 12x26 A4 | 11.6699
6021267 | Корпус ступени 52.10206/1 GG B | 655
6021280 | Вал насоса D.25x204 53.15176 1.4462 | 553
6021281 | Вал насоса D.25x444 53.15176 1.4462 | 595
6021282 | Вал насоса D.25x539 53.13770/3 1.4462 | 944
6021283 | Вал насоса D.25x659 53.13770/3 1.4462 | 641
6021291 | СТУ MG1/40-G25-E1 к-т | 233
6021299 | Статор NU80.-2/68 St+A2 G 400/690 | 4864
6021300 | Статор NU80.-2/75 St+A2 G 400/690 | 5212
6021301 | Статор NU80.-2/87 St+A2 G 400/690 | 5560
6021347 | Корпус нижнего подшипника 51.19124 GG | 2131
6021352 | Муфтовый фланец 52.13903/1 GG к-т | 172
6021359 | Приемный корпус 51.14994 GG к-т | 430
6021360 | Обмотки NU90-2/75 400/50 D PVC | 1628
6021361 | Седло клапана I 55.4929 Rg | 151
6021362 | Седло клапана A 55.4930 Rg | 208
6021363 | Корпус воздухоспускного клапана ETK 54.1 | 518
6021364 | Вставка воздухоспускного клапана ETK 54. | 116
6021365 | Плита 54.16864 St | 101
6021371 | Температурный датчик Bi. 70° (1) | 10.609
6021376 | Салазки TR36/80 верт. регулир. A4 | 1450
6021385 | Фланец уплотнения D.280g6 52.12192 GG к- | 528
6021386 | Рабочее колесо-V D.485 52.18976 GGG LR.G | 18822
6021387 | Фланец охлаждения D.760 51.18975 GG | 4278
6021388 | Корпус насоса Q600 51.15861 GG Spr.4470 | 16298
6021389 | СТУ M37GS33/65-00-R | 2785
6021391 | Промежуточная пластина 02A.01.010 A4 | 243
6021392 | Приемная пластина 53.17572 GG к-т | 76
6021393 | Резьбовая шпилька M8x1000 DIN976 A4 | 16
6021424 | Корпус уплотнений 51.13444 GG к-т | 329
6021428 | Вал насоса D.90x790 52.19135 1.4122 | 3347
6021430 | Вал насоса D.90x1140 52.19135 1.4122 | 3777
6021435 | Болт M10x25 DIN6912 A2-70 | 2
6021444 | Шпонка 8x5 DIN6880 A2 | 55
6021452 | Пакет статора 17-4/12 56Wdg 2x0,63 | 904
6021460 | Плоский разъем 05054.123.009 | 94
6021461 | Корпус плоского разъема 581501 | 5
6021462 | Рабочее колесо KS15 | 308
6021479 | Болт D.19x125 1.4571 | 161
6021480 | Лопасть пропеллера D.760 51.15810 1.4581 | 3555
6021487 | Осевой подшипник NU60 к-т | 446
6021488 | Кронштейн клеммной колодки 53.10803 GG к | 318
6021489 | Корпус мотора 52.3441 Al к-т | 264
6021491 | Статор M12-4/55 Gbz V | 15798
6021492 | Статор M12-4/65 Gbz V | 17232
6021493 | Статор M12-4/75 Gbz V | 18670
6021494 | Статор M12-4/90 Gbz V | 19387
6021495 | Статор M12-4/100 Gbz V | 20105
6021496 | Статор M12-4/110 Gbz V | 20822
6021497 | Статор M12-4/55 St V | 8185
6021498 | Статор M12-4/65 St V | 8903
6021499 | Статор M12-4/75 St V | 9621
6021500 | Статор M12-4/90 St V | 10339
6021501 | Статор M12-4/100 St V | 11058
6021502 | Статор M12-4/110 St V | 11776
6021504 | Упорный подшипник нижний 53.19137 GGGNiC | 1444
6021510 | Кабельный ввод 60T 30м NSS 4x16 к-т | 1407
6021524 | Ротор D.158x1450 4/55 1.4462+g H | 9046
6021525 | Ротор D.158x1550 4/65 1.4462+g H | 9477
6021526 | Ротор D.158x1650 4/75 1.4462+g H | 9909
6021527 | Ротор D.158x1800 4/90 1.4462+g H | 11058
6021528 | Ротор D.158x1900 4/100 1.4462+g H | 11488
6021529 | Ротор D.158x2000 4/110 1.4462+g H | 11920
6021567 | Регулирующее кольцо 1.4401 к-т | 198
6021568 | Гильза вала 1.4401 к-т | 608
6021569 | Кольцо D.68/55x8 1.4021 | 125
6021570 | Вал насоса D.55x1854 53.15001 1.4122 | 3087
6021571 | Вал насоса D.55x854 53.15001 1.4122 | 2243
6021572 | Вал насоса D.55x1854 53.15001 1.4021 | 2742
6021573 | Вал насоса D.55x854 53.15001 1.4021 | 2030
6021574 | Приемный корпус 51.14853 GGG | 1591
6021575 | Вал насоса D.55x679 53.17942 1.4122 | 1146
6021576 | Вал насоса D.55x479 53.17942 1.4122 | 896
6021577 | Вал насоса D.55x479 53.17942 1.4021 | 809
6021578 | Вал насоса D.55x667 53.16263 1.4122 | 911
6021579 | Вал насоса D.55x667 53.16263 1.4021 | 790
6021580 | Вал насоса D.55x689 53.14955/1 1.4462 | 2912
6021581 | Вал насоса D.55x869 53.14955/1 1.4462 | 3122
6021582 | Вал насоса D.55x689 53.14955/1 1.4122 | 2083
6021583 | Вал насоса D.55x869 53.14955/1 1.4122 | 2298
6021587 | Рабочее колесо FA25.31Z 278 GG SVA | 2343
6021588 | Рабочее колесо FA25.31Z 267 GG SVA | 2343
6021633 | Статор FK202-4/27 380/660/50 05 | 1814
6021640 | Корпус насоса QG2 52.18831 GG | 567
6021641 | Рабочее колесо-W D.110 54.1028 1.4581 | 640
6021642 | Рабочее колесо-M D.137 53.1029 1.4581 | 699
6021644 | Рабочее колесо-M D.160 54.1127 1.4581 | 871
6021645 | Рабочее колесо-M D.142 54.1128 1.4581 | 716
6021647 | Рабочее колесо-W D.97 54.2114/1 1.4581 | 615
6021649 | Рабочее колесо-M D.124 53.2838 1.4581 | 1240
6021651 | Рабочее колесо-M D.135 53.3554/2 1.4581 | 1113
6021652 | Рабочее колесо-W D.103 54.14341 1.4581 | 687
6021653 | Рабочее колесо-W D.134 54.18835 GG | 260
6021654 | Рабочее колесо-W D.111 54.18835 GG | 375
6021655 | Рабочее колесо-N/MN D.162 52.17969 Abras | 1983
6021656 | Уплотнение ID.13,0x3,5 Viton | 2
6021657 | Уплотнение ID.34,52x3,53 Viton | 2
6021661 | Корпус мотора 50.12944 GG к-т | 1092
6021663 | Корпус насоса Q80 52.17591 GG к-т | 306
6021664 | Рабочее колесо-R D.110 54.8462 Gbz | 234
6021681 | Прокладка 100x10 - 1.4301 | 108.15
6021682 | Корпус насоса A 51.2708 GG/C1C1 | 290
6021683 | Корпус насоса A G11/4 52.19207 Al/C0 | 441
6021684 | Корпус насоса QG2 52.18831 GG/C0 | 639
6021685 | Дистанционная гильза D.70/55 55.7682/2 1 | 755
6021686 | Обмотки U91-2/70 380/50 D PVC | 1511
6021687 | Рабочее колесо-W D.119 54.1047 GG/C1 | 341
6021691 | Рабочее колесо-M D.137 53.1029 GGG/C0 | 430
6021692 | Рабочее колесо-M D.182 54.1126 GGG/C0 | 1423
6021693 | Рабочее колесо-M D.160 54.1127 1.4581/C0 | 1187
6021694 | Рабочее колесо-M D.160 54.1127 GGG/C0 | 1443
6021695 | Рабочее колесо-M D.142 54.1128 GGG/C0 | 742
6021696 | Рабочее колесо-M D.155 54.1129 GGG/C0 | 1388
6021697 | Рабочее колесо-M D.175 53.1223 GGG/C0 | 436
6021744 | Рабочее колесо-M D.135 53.3554/2 GGG/C0 | 699
6021745 | Рабочее колесо-W D.96 54.18382 GG/C0 | 781
6021746 | Рабочее колесо-W D.132 54.18383 GG/C0 | 550
6021748 | Рабочее колесо-W D.134 54.18835 GG/C0 | 711
6021750 | Рабочее колесо-W D.111 54.18835 GG/C0 | 820
6021752 | Корпус мотора 51.2844/2 Al/C1 | 568
6021754 | Муфта 53.19136 1.4122 | 2967
6021755 | Корпус уплотнений 52.19141 GG | 675
6021756 | Корпус уплотнений 52.19141 Gbz | 1725
6021758 | Рабочее колесо-W D.97 54.2114/1 GG/C0 | 432
6021760 | Рабочее колесо-M D.124 53.2838 GGG/C0 | 620
6021761 | Рабочее колесо-M D.124 53.2838 GGG/C2C1 | 625
6021762 | Рабочее колесо-M D.112 54.3013/1 Al/C0 | 263
6021765 | Рабочее колесо-W D.90 54.3014/1 Al/C0 | 700
6021772 | Корпус мотора 52.3441 Al к-т | 264
6021773 | Корпус насоса Q100 50.13316 GG к-т | 1353
6021792 | Контркольцо 53.12538 St+A | 1557
6021794 | Профильное уплотнение Viton | 114
6021801 | Фланец 53.19125 1.4571 | 4228
6021802 | Кожух D.545/444,6x1170 52.19126 1.4571 | 18381
6021803 | Кожух D.545/444,6x1270 52.19126 1.4571 | 18670
6021804 | Кожух D.545/444,6x1370 52.19126 1.4571 | 18957
6021805 | Кожух D.545/444,6x1520 52.19126 1.4571 | 19244
6021806 | Кожух D.545/444,6x1620 52.19126 1.4571 | 19528
6021807 | Кожух D.545/444,6x1720 52.19126 1.4571 | 19817
6021808 | Кожух D.545/444,6x1170 52.19126 St | 9189
6021809 | Щелевое кольцо D.723x50 54.15875 GGG | 2527
6021815 | Вал насоса D.60x516 53.16789 1.4122 | 1116
6021817 | Вал насоса D.60x748 53.17643 1.4122 | 1255
6021823 | Вал насоса D.60x723 53.15017 1.4122 | 2239
6021824 | Вал насоса D.60x943 53.15017 1.4122 | 2547
6021825 | Вал насоса D.60x1383 53.15017 1.4122 | 2938
6021826 | Вал насоса D.60x1603 53.15017 1.4122 | 3177
6021827 | Вал насоса D.60x1823 53.15017 1.4122 | 3718
6021828 | Приемный корпус 51.15016/1 GG | 2272
6021829 | Приемный корпус 51.15016/1 Gbz | 4385
6021830 | Приемный корпус 51.15016 Gbz A | 5020
6021831 | Корпус ступени 51.1022/2 GG | 2291
6021832 | Корпус ступени 51.1022/2 Gbz | 5101
6021837 | Обратный клапан DN80PN25-40 K8. GGG к-т | 1020
6021838 | Обратный клапан DN80PN25-40 K8. 9.0975 к | 1988
6021839 | Корпус обратного клапана (RV) DN80PN25-4 | 1537
6021842 | Электрод 54.14733 L=90 | 70
6021843 | Корпус ступени 52.10568 GG B | 661
6021845 | Вал насоса D.25x899 53.13770/3 1.4122 | 959
6021846 | Вал насоса D.25x779 53.13770/3 1.4462 | 920
6021854 | Ротор D.70,7x727 2/32 1.4057 | 2437
6021856 | Ротор D.70,7x807 2/40 1.4462+g | 2168
6021857 | Ротор D.70,7x907 2/51 1.4057 | 2437
6021859 | Ротор D.70,7x1007 2/61 1.4462+g | 2437
6021860 | Ротор D.70,7x647 2/23,24 1.4057 | 1733
6021861 | Ротор D.70,7x647 2/23,24 1.4462+g | 1733
6021864 | Кожух D.545/444,6x1270 52.19126 St | 9334
6021865 | Кожух D.545/444,6x1370 52.19126 St | 9477
6021866 | Кожух D.545/444,6x1520 52.19126 St | 9621
6021867 | Кожух D.545/444,6x1620 52.19126 St | 9766
6021868 | Кожух D.545/444,6x1720 52.19126 St | 9909
6021881 | Рабочее колесо FA10.84D/15.84D-278 GG SV | 2079
6021882 | Рабочее колесо FA10.84D/15.84D-263 GG SV | 2079
6021883 | Рабочее колесо FA10.84D/15.84D-248 GG SV | 2079
6021884 | Рабочее колесо FA10.84D/15.84D-233 GG SV | 2079
6021885 | Рабочее колесо FA10.84D/15.84D-218 GG SV | 2079
6021886 | Рабочее колесо FA10.84D/15.84D-203 GG SV | 2079
6021894 | Обмотки U84-2/24 380/50 D/Y PVC | 661
6021895 | Промежуточный штуцер 50.19140 GG | 3108
6021896 | Промежуточный штуцер 50.19140 Gbz | 8600
6021899 | Корпус мотора 50.13092/1 GG к-т | 1279
6021901 | Пропеллер TRS48/20° / 036.01.018 - A4 | 1314
6021902 | Кабельный ввод M65 41-46 54245.2-46 | 396
6021903 | Кабельный ввод M65 44-49 54245.2-49 | 396
6021904 | Кабельный ввод M65x1,5 41-46 54242.46 M | 314
6021905 | Кабельный ввод M80 60-65 54245.2-65 | 421
6021906 | Рабочее колесо-W D.330 52.17283 GG | 1045
6021913 | Уплотнение профильное 10x20 Moosgummi | 17
6021914 | Корпус уплотнений 51.19134 GG | 1558
6021915 | Корпус уплотнений 51.19134 Gbz | 5170
6021921 | Гайка вала M68x2 54.19133 1.4122 | 408
6021922 | Защитный пускатель 5,5кВт 400В 3конт. 10 | 180
6021923 | Корпус конечной ступени 51.1017/2 GG | 2080
6021924 | Дистанционная гильза D.89/77 54.19139 1. | 693
6021926 | Корпус конечной ступени 51.1017/2 Gbz | 4925
6021927 | Рабочее колесо-H D.243 53.1027/2 Gbz | 1686
6021930 | Вал насоса D.55x342 53.16460/1 1.4122 | 508
6021931 | Вал насоса D.55x522 53.16460/1 1.4122 | 655
6021932 | Вал насоса D.55x702 53.16460/1 1.4122 | 740
6021933 | Вал насоса D.55x342 53.16460/1 1.4462 | 1385
6021934 | Вал насоса D.55x522 53.16460/1 1.4462 | 925
6021935 | Вал насоса D.55x702 53.16460/1 1.4462 | 1255
6021939 | Вал насоса D.55x535 53.16839/1 1.4122 | 615
6021940 | Вал насоса D.55x895 53.16839/1 1.4122 | 849
6021942 | Вал насоса D.55x895 53.16839/1 1.4462 | 2379
6021943 | Болт M20x75 ISO4014 A4-70 | 10.609
6021995 | ODU-штифт 18mm,massiv, 95мм² | 175
6021996 | ODU-штифт 18mm,massiv, 95мм² | 171
6021997 | ODU-E-втулка пружины 18мм, GRD | 231
6021998 | ODU-E-втулка пружины 18мм, STD | 231
6021999 | Ротор D.360x1699 8/70 1.7225 | 52119
6022001 | Рабочее колесо-E D.245 52.18929 GG ZA | 537
6022004 | Корпус насоса Q80 51.17898 GG/C3C1 | 1097
6022009 | Хомут для шланга 200-220 DIN3017 A2 | 25
6022010 | Хомут для шланга 200-220 DIN3017 A4 | 28
6022015 | Уплотнение D.16 | 4
6022017 | Гильза вала D.54,9/42 55.6809/4 1.4401 | 297
6022018 | Крепление рабочего колеса 55.2105 к-т | 27
6022022 | Кабельный ввод Pg16 A4 к-т | 136
6022035 | Осевой подшипник U9 к-т | 1279
6022039 | Рабочее колесо FA25.31Z 257 GG SVA | 2343
6022040 | Рабочее колесо FA25.31Z 245 GG SVA | 2343
6022043 | Рабочее колесо FA25.31Z 238 GG SVA | 2343
6022044 | Стопорное кольцо 32X1,2 DIN472 Fst | 1
6022060 | Статор NU90.-2/75 St+A2 G 400/690 | 10188
6022063 | Крышка 53.16274 GGG | 170
6022064 | Ротор D.133,5x1420 4+6/75 1.4057+g H | 4576
6022065 | Ротор D.133,5x1570 4+6/90 1.4057+g H | 4865
6022066 | Ротор D.133,5x1170 4+6/50 1.4462+g H | 4873
6022067 | Ротор D.133,5x1270 4+6/58, 60 1.4462+g H | 5145
6022068 | Ротор D.133,5x1420 4+6/75 1.4462+g H | 4798
6022069 | Ротор D.133,5x1570 4+6/90 1.4462+g H | 5092
6022070 | Ротор D.133,5x1670 4+6/100 1.4462+g H | 6328
6022071 | Винт M6X14 DIN963 A4 | 1
6022083 | Уплотнение кабеля 16050 VN09 к-т | 19
6022085 | КАБЕЛЬНЫЙ ВВОД A Pg13,5 DIN46255 A4 kpl. | 104.03
6022092 | Уплотнение кабеля 16050 VN06 к-т | 54
6022169 | Рабочее колесо-E D.140 53.17815 1.4581 | 2230
6022199 | Болт M12x40 DIN6912 A4-70 | 4
6022201 | Фланец M12-4 1.4571 | 2719
6022209 | Монтажный наконечник RS 010.00.003 A4 | 50
6022226 | Датчик подшипника 1PT 100 2-провода 2,5 | 135
6022230 | Датчик моторной камеры-уплотнительной ка | 49
6022232 | Датчик обмоток 1PT 100 3- | 224
6022233 | Датчик обмоток 2Bi-130°+2Bi-140° | 89
6022234 | Датчик обмоток 2Bi-140° | 74
6022235 | Датчик обмоток 3Bi-130°+3Bi-140° | 89
6022236 | Датчик обмоток 3Bi-140° | 74
6022237 | Датчик обмоток 3PTC-130°+3PTC-140° | 89
6022238 | Датчик обмоток 3PTC-140° | 74
6022239 | Датчик обмоток 3PTC-160°+1PTC-110° | 89
6022240 | Датчик обмоток 3PTC-80° водозащищенный | 164
6022241 | Датчик обмоток 3PTC-90° водозащищенный | 164
6022242 | Датчик моторной камеры-термопоплавковый | 399
6022243 | Датчик обмоток 3PTC-110° | 74
6022245 | Датчик обмоток 3Bi-100° | 74
6022254 | Ротор F13.1 к-т | 165
6022265 | Вал насоса D.60x736 53.16789 1.4122 | 1255
6022288 | Несущая шина 115мм 55.15778 DIN46277 | 12.7308
6022363 | Статор T13-2/12 380/50 VN01 | 596
6022364 | Фланцевое колено 51.13867/1 GG к-т | 348
6022365 | Напорный патрубок 50.19149 4x21+1x16 Gbz | 13036
6022369 | Муфта Spannloc SC 50-SS RF | 170
6022370 | Корпус уплотнений 50.13445 GG к-т | 470
6022374 | Ремкомплект 1 T20.1 K | 89
6022375 | Ремкомплект 1 HC20.1 | 118
6022378 | Корпус мотора 52.2924/1E GG к-т | 225
6022379 | Кабельный ввод 30T 5м H07 7G1,5 компл | 242
6022382 | Салазки TR22 Gr.60 / 03N.03.006-5 A4 | 1106
6022383 | Контрфланец 52.10591/1 GG | 409
6022388 | Фланцевое колено 51.10033 GG к-т | 1434
6022389 | Муфтовый фланец 52.10034 GG к-т | 396
6022390 | Ходовое кольцо нижнее 54.18954 1.4571 | 40
6022396 | Сменный модуль клапана 55.6685 GG к-т | 297
6022400 | Болт M18x30 DIN6912 A2 | 76
6022410 | Шпилька M24x70 DIN938 A4-70 | 24
6022425 | Шпилька M16x65 DIN939 A2 | 8
6022434 | Статор NU60.-2/23 St+A2 G 400/690 | 1677
6022436 | Настенный кронштейн AVUSHH kpl.A4 | 626
6022437 | Болт M16x60 ISO4762 A4-70 | 6
6022440 | Корпус насоса Q100 50.17754 GG/C3/C1 | 3767
6022442 | Рабочее колесо-W D.330 52.17783 GG | 2154
6022443 | Болт M18x50 DIN6912 A2 | 267
6022444 | Рабочее колесо-W D.310 52.17783 GG | 2154
6022445 | Рабочее колесо-W D.410 52.17783 GG | 2154
6022446 | Рабочее колесо-W D.270 52.17783 GG | 2154
6022447 | Рабочее колесо-W D.440 52.18204 1.4581 | 8227
6022449 | Рабочее колесо-W D.410 52.18204 1.4581 | 8227
6022451 | Рабочее колесо-W D.390 52.18204 1.4581 | 8227
6022453 | Рабочее колесо-W D.370 52.18204 1.4581 | 8227
6022454 | Рабочее колесо-W D.350 52.18204 1.4581 | 8227
6022456 | Рабочее колесо-W D.330 52.18204 1.4581 | 8227
6022458 | Рабочее колесо-W D.410 52.17797 GG | 2154
6022459 | Рабочее колесо-W D.390 52.17797 GG | 2154
6022460 | Рабочее колесо-W D.370 52.17797 GG | 2154
6022461 | Рабочее колесо-W D.350 52.17797 GG | 2154
6022462 | Рабочее колесо-W D.330 52.17797 GG | 2154
6022463 | Рабочее колесо-W D.310 52.17797 GG | 2154
6022464 | Рабочее колесо-W D.290 52.17797 GG | 2154
6022468 | RED-ST 114,3x3,6-76,1x2,9 DIN2616 1.4571 | 176
6022469 | RED-ST 114,3x3,6-88,9x3,2 DIN2616 1.4571 | 159
6022471 | Статор U175-2/110 Gbz V | 35559
6022474 | Статор U175-2/80 Gbz V | 28600
6022477 | Статор U176-2/120 Gbz V | 32713
6022478 | Болт M16x40 DIN6912 A4-70 | 10
6022479 | Рым-болт M30 DIN580 A4 | 177
6022491 | Уплотнение кабеля 15158 VN01 к-т | 7
6022492 | Уплотнение кабеля 15158 VN02 к-т | 7
6022494 | Уплотнение кабеля 15158 VN04 к-т | 10.609
6022495 | Уплотнение кабеля 15158 VN05 к-т | 16
6022496 | Уплотнение кабеля 15158 VN06 к-т | 16
6022498 | Уплотнение кабеля 15158 VN08 к-т | 16
6022499 | Уплотнение кабеля 15158 VN09 к-т | 16
6022504 | Корпус насоса Q200 51.11003 GG к-т | 2343
6022506 | Шпилька M20x50 DIN939 A4-80 | 23
6022510 | СТУ MG1/28-G25-E1 к-т | 110
6022511 | Вал насоса D.60x528 53.17643 1.4462 | 1675
6022512 | Вал насоса D.60x748 53.17643 1.4462 | 1951
6022513 | ODU Штекерная часть PG48 Alu | 1288
6022514 | Шпилька M20x60 DIN939 A4-80 | 56
6022515 | Шланг охлаждающего контура 52.10764 A4 | 7612
6022516 | Резьбовая пробка G1A DIN910 A4 | 71
6022517 | Вал насоса D.65x1645 52.18160 1.4462 | 5183
6022520 | Корпус насоса Q100 52.15631 GGG к-т | 1743
6022521 | Рабочее колесо-E D.249 53.11963/1 GGG | 1451
6022522 | Подшипник скольжения D.90/70x44 1.4571+N | 425
6022524 | Муфта 54.10751 1.4122 | 1814
6022525 | Корпус нижнего подшипника 52.10720/4 Gbz | 5053
6022526 | Корпус верхнего подшипника 52.11836/3 Gb | 5524
6022527 | Защитное кольцо D.428/373.2x58 53.10757 | 1842
6022528 | Нижняя деталь 52.10723 Gbz | 5036
6022543 | Резьбовая пробка M25x1,5 EN50262 A4 | 58
6022552 | Резьбовая пробка M25x1,5 EN50262 A2 | 33
6022553 | Резьбовая пробка M32x1,5 EN50262 A2 | 43
6022554 | Резьбовая пробка M32x1,5 EN50262 A4 | 81
6022555 | Вал насоса D.60x686 52.6047 1.4021 | 1752
6022557 | Фланцевое колено 51.14893 GGG к-т | 1007
6022567 | Приемный корпус 51.14880 GG A | 1223
6022569 | Рабочее колесо FA08.52W/10.22W-260 1.458 | 1979
6022570 | Рабочее колесо FA08.52W/10.22W-230 1.458 | 1979
6022571 | Рабочее колесо FA08.52W/10.22W-200 1.458 | 1979
6022572 | Рабочее колесо FA08.52W/10.22W-185 1.458 | 1979
6022573 | Рабочее колесо FA08.52W/10.22W-170 1.458 | 1979
6022574 | Корпус насоса Q80 52.18163 Abrasit | 3694
6022575 | Корпус насоса Q80 52.17901 1.4581 | 4181
6022576 | Корпус насоса Q80 52.17901 GG | 692
6022577 | Корпус насоса Q80 52.17901 1.4581 | 3159
6022578 | Корпус насоса Q80 52.18163 Abrasit | 4644
6022583 | cable trumpet cpl. | 37
6022584 | Крепление обмоток к-т | 118
6022595 | Вал насоса D.66,9x1411 53.17684 1.4122 | 2391
6022604 | Кабельный ввод Pg36 32-35 A4 к-т | 347
6022629 | Трубный хомут D.508 53.16384 Stvz | 502
6022630 | Трубный хомут D.508 53.16383 Stvz | 575
6022631 | Шайба D.194x30 St37-2 | 303
6022635 | Статор T34-6/41 480/830/60 VN23 | 6766
6022636 | Рабочее колесо-W D.94 54.14341 1.4581 | 915
6022637 | Рабочее колесо-W D.103 54.14341 GG | 142
6022638 | Рабочее колесо-W D.103 54.14341 Abrasit | 856
6022639 | Корпус уплотнений D.205g6 51.13399 GG/C1 | 343
6022640 | Корпус уплотнений D.205g6 51.13444 GG/C1 | 402
6022649 | Кабель 4G4 bl fl 4m F Ms | 126.2772
6022651 | Осевой подшипник NU120, 121к-т | 1932
6022652 | Уплотнительная гильза 54.14300 Gbz к-т | 375
6022653 | Крышка подшипника 53.18466 GG | 139
6022654 | Корпус подшипника 53.19171 GG | 451
6022656 | Рабочее колесо-H D.92 NorylGFN3V+Polyu. | 33
6022659 | Рабочее колесо-W D.109 54.1047 1.4581/C0 | 1036
6022660 | Рабочее колесо-W D.109 53.1047 GG | 205
6022661 | Рабочее колесо-W D.109 53.1047 1.4581 | 841
6022662 | Рабочее колесо-W D.109 54.1047 GG/C1 | 564
6022663 | Рабочее колесо-W D.109 54.1047 GG/C0 | 541
6022664 | Рабочее колесо-W D.109 53.18032 Abrasit | 678
6022672 | Фланцевое колено 52.14869 St/C0 F. | 647
6022722 | Напорный патрубок 52.5902/1 GG 150/25 | 1155
6022723 | Напорный патрубок 52.5902/1 GGG | 1560
6022762 | Приемный корпус 51.6732/2 GGG | 4825
6022770 | Рабочее колесо-W D.94 54.14341 Abrasit | 856
6022771 | Корпус насоса A 53.19190 Abrasit | 2355
6022773 | Рабочее колесо-M D.124 54.17903 Abrasit | 470
6022774 | Рабочее колесо-M D.135 54.19185 Abrasit | 702
6022776 | Соединительное звено EHY454-2,5 Lötfrei | 1
6022779 | Корпус насоса A 53.19190 Abrasit/C0 | 2593
6022780 | Рабочее колесо-W D.135 53.18841 GG | 859
6022781 | Корпус насоса A G11/4 52.19189Abrasit/C0 | 1916
6022782 | Рабочее колесо-M D.160 54.17905 Abrasit/ | 780
6022783 | Рабочее колесо-M D.182 54.17905 Abrasit/ | 1217
6022784 | Рабочее колесо-M D.142 54.17904 Abrasit/ | 682
6022785 | Рабочее колесо-M D.154 54.17904 Abrasit/ | 778
6022786 | Рабочее колесо-W D.94 54.14341 Abrasit/C | 1118
6022787 | Рабочее колесо-W D.103 54.14341 Abrasit/ | 1118
6022788 | Рабочее колесо-W D.97 54.17902 Abrasit | 341
6022789 | Рабочее колесо-W D.97 54.17902 Abrasit/C | 526
6022790 | Рабочее колесо-W D.114 54.17902 Abrasit/ | 518
6022791 | Защитная планка кабеля 7x2,5x440 A2 | 63
6022792 | Рабочее колесо-M D.124 53.17906 Abrasit | 395
6022793 | Крепление рабочего колеса 54.2859 1.4021 | 66
6022816 | Патентованный зажим P10 пластик | 10
6022817 | Винтовой щит SG10/5 100x50 синий | 10
6022820 | Рабочее колесо-E D.200 53.13870 1.4581 | 3399
6022822 | Рабочее колесо-E D.240 52.17135 GGG | 2704
6022832 | Муфтовый фланец 52.17587/1 GG к-т | 184
6022833 | Нижняя деталь 52.15349 Gbz к-т | 862
6022834 | Корпус ступени 51.6663 GG к-т | 4906
6022835 | Приемный корпус 51.5866 GG к-т | 3650
6022838 | Рабочее колесо-E D.187 53.13870 1.4581 | 3399
6022839 | Рабочее колесо-E D.187 53.13870 1.4517 | 4336
6022840 | Рабочее колесо-E D.179 53.13870 1.4517 | 2416
6022841 | Рабочее колесо-E D.171 53.13870 1.4581 | 3399
6022842 | Рабочее колесо-E D.171 53.13870 1.4517 | 3299
6022845 | Рабочее колесо-E D.147 53.13870 1.4581 | 3399
6022847 | Корпус насоса Q100 51.10683 GG | 729
6022848 | Корпус насоса Q100 51.10683 1.4581 | 4462
6022849 | Крышка смотрового лючка 53.10685 1.4517 | 400
6022867 | RED-ST 168,3x2,6-114,3x2,6DIN2616 1.4571 | 207
6022868 | Фланец 100 114,3 DIN2633/C A4 | 226
6022872 | Рабочее колесо-M D.124 53.1029 GGG | 355
6022873 | Рабочее колесо-M D.124 53.1029 1.4581 | 711
6022874 | Рабочее колесо-M D.124 53.1029 GGG/C0 | 480
6022883 | Уплотнение 355,6/275X3 KTW 70Shore | 146
6022884 | Приемный корпус 51.15365 GG к-т | 434
6022885 | Вал насоса D.20x326 53.15367 1.4021 к-т | 471
6022890 | Вал насоса D.30x1378 53.18395 1.4122 | 1485
6022891 | Вал насоса D.30x1648 53.18395 1.4122 | 1783
6022896 | Корпус насоса Q80 51.16436/1 GG | 418
6022897 | Корпус мотора 50.18945 1.4581 | 2001
6022898 | Корпус уплотнений 50.18946 1.4581 | 1163
6022915 | Приемный патрубок 53.14505 GG к-т | 215
6022916 | Наконечник кабеля LF RSQ7125 A6-16 | 1
6022917 | Рабочее колесо-E D.130 53.17714 GGG | 679
6022918 | Рабочее колесо-E D.120 53.17714 GGG | 679
6022920 | Обмотки NU80-2/45 400/50 D PVC | 834
6022921 | Статор T12+Ex-2/6 230/400/50 | 587
6022923 | Корпус мотора 50.18947 1.4581 | 2201
6022924 | Корпус мотора 50.18948 1.4581 | 2932
6022925 | Корпус уплотнений D.152g6 52.18949 1.458 | 1377
6022927 | I-Профиль 160x74 DIN1025-1 St37-2 | 100
6022940 | Корпус насоса Q80 51.17898 GG к-т | 389
6022942 | Муфтовый фланец 52.10019/1 GG к-т | 298
6022943 | Кольцо D.240/130x35 St | 370
6022949 | Крышка мотора D.95,8 52.17219 GG к-т | 84
6022959 | Болт M10x110 DIN931 10.9 Geomet | 5
6022960 | Держатель направляющих RB/2R 52.15393 к | 697
6022977 | Уплотнение D.18/8,5x7 EPDM | 60
6022978 | Уплотнение D.18,2/6x7 EPDM | 39
6022979 | Щелевое кольцо D.250x35 54.10225 1.4470 | 853
6023426 | Трансформаторное масло | 10.609
6023428 | Вал насоса D.48x467 53.6768/3 1.4462 | 1605
6023429 | Вал насоса D.48x647 53.6768/3 1.4462 | 1092
6023430 | Вал насоса D.48x827 53.6768/3 1.4462 | 1839
6023440 | СТУ MG1/48-G25-E1 к-т | 294
6023447 | Приемный корпус 51.17053 GG A | 1598
6023455 | Рабочее колесо-E D.100 54.19101 1.4581 | 1339
6023456 | Рабочее колесо-E D.112 54.19102 1.4581 | 1339
6023457 | Рабочее колесо-E D.125 54.19102 1.4581 | 1339
6023458 | Рабочее колесо-E D.140 54.19103 1.4581 | 1339
6023459 | Рабочее колесо-E D.144 54.19103 1.4581 | 1339
6023485 | Ремнабор Ceram C0 черный 500 мл к-т | 339
6023486 | Статор F17-2/8 400/690/50 | 1005
6023487 | Статор F17-2/15 400/690/50 | 1101
6023488 | Статор FO172-4/8 230/400/50 | 1083
6023489 | Статор FO172-4/12 400/690/50 | 1083
6023490 | Статор FO172-4/8 230/460/60 | 1218
6023491 | Статор FO172-4/12 230/460/60 | 1355
6023492 | Статор FO172-6/8 230/400/50 | 1218
6023493 | Статор FO172-6/12 230/400/50 | 1218
6023494 | Статор FK202-2/17 400/690/50 | 1951
6023495 | Статор FK202-2/22 400/690/50 | 2090
6023496 | Статор FK202-4/12 400/690/50 | 1394
6023497 | Статор FK202-4/17 400/690/50 | 1534
6023498 | Статор FK202-4/22 400/690/50 | 1675
6023499 | Статор FK202-4/27 400/690/50 | 1814
6023500 | Статор T12-4/11 400/50 VN01 | 473.8
6023501 | Статор T12-2/6 400/50 VN01 | 446
6023502 | Статор T12-2/6 500/50 VN01 | 446
6023503 | Статор T12-4/6 400/50 VN01 | 488
6023504 | Статор T12-2/11 400/50 VN01 | 488
6023505 | Статор F17-2/8 230/400/50 | 1005
6023506 | Статор F17-2/15 230/400/50 | 1101
6023507 | Статор F12-4/6 400/50 VN 01 | 432
6023508 | Статор F17-2/8 500/50 VN01 | 1005
6023509 | Статор F17-2/15 500/50 VN01 | 1101
6023510 | Статор T13-4/9 400/50 VN01 | 1045
6023511 | Статор T13-2/12 400/50 2BI140 VN01 | 596
6023512 | Статор T17-4/16 400/690/50 Ex | 753
6023513 | Статор T17-4/8 400/50 VN01 | 753
6023514 | Статор T17-4/8 400/50 Ex VN01 | 753
6023515 | Статор T17-8/8 400/50 VN01 | 1675
6023516 | Статор F13-2/9 500/50 VN01 | 518
6023517 | Статор F13-2/9 415/50 VN01 | 518
6023518 | Статор F13-4/9 230/400/50 | 983
6023519 | Статор T17-6/8 400/50 VN01 | 753
6023521 | Статор T17-6/8 400/50 Ex VN01 | 753
6023522 | Статор T17-6/16 400/690/50 | 894
6023523 | Статор T17-6/16 400/690/50 Ex | 894
6023524 | Статор T17-4/12 400/690/50 | 753
6023525 | Статор T17-4/12 400/690/50 Ex | 753
6023526 | Статор T17-4/8V 400/50 VN01 | 753
6023527 | Статор T17-4/8V 400/50 Ex VN01 | 753
6023528 | Статор T20-4/27 400/690/50 | 1814
6023529 | Статор T20-4/22 400/690/50 | 1675
6023530 | Статор T20-4/17 400/690/50 | 1534
6023531 | Статор F12-2/6 230/400/50 | 377
6023532 | Статор F12-2/6 400/50 VN 01 | 377
6023533 | Статор F12-2/6 415/50 VN 01 | 377
6023534 | Статор F12-2/6 500/50 VN 01 | 377
6023535 | Статор F12-2/6 230E/50 Ser11 | 377
6023536 | Статор F12-2/6 230E/60 Ser11 | 377
6023537 | Статор F12-2/6 230/400/60 | 377
6023538 | Статор F12-2/9 230/400/50 | 432
6023539 | Статор F12-2/9 415/50 VN 01 | 554
6023540 | Статор F12-2/9 500/50 VN 01 | 432
6023541 | Статор F12-2/9 230E/50 Ser11 | 432
6023542 | Статор F12-2/9 220/380/60 | 432
6023549 | Рабочее колесо-E D.114 53.17714 GGG | 679
6023550 | Рабочее колесо-E D.110 53.17714 GGG | 679
6023551 | Рабочее колесо-E D.106 53.17714 GGG | 679
6023552 | Рабочее колесо-E D.102 53.17714 GGG | 679
6023553 | Корпус насоса Q80 52.17591 GG Spr.4470 | 723
6023554 | Болт M8x16 DIN933 A4-70 | 1
6023557 | Обмотки NU80-2/45 480/60 D PVC | 986
6023559 | Болт M10x60 DIN933 A4-70 | 3
6023560 | Уплотнение ID.94,84x3,53 FPM80 Viton | 17
6023567 | Приемный патрубок 53.13841 1.4581 к-т | 1149
6023577 | Корпус ступени 52.10568 GG к-т | 359
6023590 | Рабочее колесо-W D.225 52.18162 1.4581 | 2044
6023591 | Рабочее колесо-W D.190 52.18162 1.4581 | 1995
6023592 | Рабочее колесо-W D.160 52.18162 1.4581 | 1995
6023593 | Рабочее колесо-W D.260 52.18164 Abrasit | 2318
6023594 | Рабочее колесо-W D.250 52.18164 Abrasit | 2318
6023595 | Рабочее колесо-W D.225 52.18164 Abrasit | 2318
6023596 | Рабочее колесо-W D.200 52.18164 Abrasit | 2318
6023597 | Рабочее колесо-W D.190 52.18164 Abrasit | 2318
6023598 | Рабочее колесо-W D.180 52.18164 Abrasit | 2318
6023599 | Рабочее колесо-W D.170 52.18164 Abrasit | 2318
6023600 | Рабочее колесо-W D.160 52.18164 Abrasit | 2318
6023601 | Рабочее колесо-W D.150 52.18164 Abrasit | 2318
6023611 | Корпус мотора 52.2924/1 GG к-т | 218
6023614 | Ремнабор Ceram C0 черный 100 мл к-т | 91
6023618 | Ремнабор Ceram C1 черный 100 мл к-т | 91
6023619 | Ремнабор Ceram C1 черный 250 мл к-т | 183
6023620 | Ремнабор Ceram C1 черный 1000 мл к-т | 462
6023621 | Ремнабор Ceram C2 серый 100 мл к-т | 98
6023622 | Ремнабор Ceram C2 серый 250 мл к-т | 196
6023623 | Ремнабор Ceram C2 серый 500 мл к-т | 349
6023624 | Ремнабор Ceram C3 коричневый 100 мл к-т | 112
6023625 | Ремнабор Ceram C3 коричневый 250 мл к-т | 235
6023626 | Ремнабор Ceram C3 коричневый 500 мл к-т | 445
6023641 | Упорная пластина 15x32 A4 | 11.6699
6023644 | Уплотнение кабеля 10,7x28,8 EPDM 50 Sh | 64
6023653 | Вал для взмучивающей головки L185 53.176 | 270
6023663 | Промежуточный фланец 53.11357 GG | 151
6023666 | Кожух мотора 51.10479 GG | 461
6023676 | Пружина для ZSM DN250 A2 | 75
6023679 | Погружной колокол (приемник) D.200 GG | 1266
6023683 | Обратный клапан DN80PN16 RV283 GG | 2437
6023684 | Рабочее колесо-E D.275 52.11206/1 GGG | 1200
6023689 | Рабочее колесо-E D.260 52.11435/1 1.4517 | 6736
6023697 | Рабочее колесо-E D.215 52.11438/1 1.4517 | 7171
6023699 | Рабочее колесо-E D.245 52.16802 GGG | 1656
6023705 | Корпус насоса Q100 50.11201 1.4517 | 5196
6023706 | Корпус насоса Q100 50.11201 GG | 1126
6023708 | Рабочее колесо-D D.278 52.15136 GG | 1700
6023709 | Рабочее колесо-D D.263 52.15136 GG | 1700
6023710 | Рабочее колесо-D D.248 52.15136 GG | 1700
6023711 | Рабочее колесо-D D.233 52.15136 GG | 1700
6023712 | Рабочее колесо-D D.218 52.15136 GG | 1700
6023713 | Рабочее колесо-D D.203 52.15136 GG | 1700
6023714 | Шпилька M12x80 DIN939 A4-70 | 33
6023717 | Болт M20x65 ISO4014 A4-70 | 10
6023718 | Рабочее колесо-S D.280 52.12246 GGG | 3938
6023719 | Рабочее колесо-S D.325 52.12247 GGG | 3938
6023720 | Рабочее колесо-SF D.110 52.17298 GGG | 3707
6023727 | Корпус насоса Q80 50.16727 GG | 1133
6023730 | Дюбель M8x30 HKD-SR 1.4401 | 7
6023731 | Дюбель M6x25 HKD-SR 1.4401 | 6
6023733 | Дюбель M16x65 HKD-SR 1.4401 | 41
6023737 | Угловой штуцер Ermeto DS-WH22 LR Stvz | 101
6023745 | Гильза вала D.70/55 55.6731 1.4401 | 1436
6023747 | Корпус ступени 51.1015/1 Gbz | 5312
6023748 | Корпус конечной ступени 51.1016/1 Gbz | 5171
6023756 | Напорный патрубок 51.10191 GG 200/16 | 1436
6023757 | Напорный патрубок 51.10191 Gbz 200/16 | 4308
6023758 | Напорный патрубок 51.10192 GG 200/25 | 1555
6023759 | Напорный патрубок 51.10192 9.0975 200/25 | 4596
6023760 | Приемный корпус 51.15016 GG A | 2544
6023761 | Напорный патрубок 51.10778 GGG 200/40 | 2000
6023764 | Напорный патрубок 51.10778 9.0975 200/40 | 4883
6023766 | Напорный патрубок 51.1014 Gbz 250/10 | 4190
6023769 | Напорный патрубок 51.1013 GG 250/16 | 1754
6023770 | Напорный патрубок 51.1013 Gbz 250/16 | 4168
6023771 | Напорный патрубок 51.10193 GG 250/16 | 1715
6023772 | Напорный патрубок 51.10193 Gbz 250/16 | 4596
6023775 | Уплотнение кабеля 16050 VN09 к-т | 41
6023780 | Напорный патрубок 51.10194 GG 250/25 | 1519
6023781 | Напорный патрубок 51.10194 9.0975 250/25 | 5028
6023782 | Приемный корпус 51.15016/2 GG | 2352
6023783 | Приемный корпус 51.15016/2 Gbz | 4409
6023784 | Приемный корпус 51.15016/2 GG A | 2642
6023785 | Приемный корпус 51.15016/2 Gbz A | 6132
6023787 | СТУ MG1/70-G25-E1 E3GG к-т | 992
6023796 | Вал насоса D.55x879 53.17942 1.4021 | 1249
6023797 | Вал насоса D.55x879 53.17942 1.4122 | 1408
6023883 | Рабочее колесо-E D.340 52.19170 GG | 3633
6023884 | Рабочее колесо-E D.320 52.19170 GG | 3530
6023885 | Рабочее колесо-E D.300 52.19170 GG | 3530
6023886 | Рабочее колесо-E D.280 52.19170 GG | 3530
6023887 | Рабочее колесо-E D.260 52.19170 GG | 3530
6023888 | Рабочее колесо-E D.340 52.18830 GG | 3530
6023889 | Рабочее колесо-E D.320 52.18830 GG | 3530
6023890 | Рабочее колесо-E D.300 52.18830 GG | 3530
6023891 | Рабочее колесо-E D.280 52.18830 GG | 3530
6023892 | Рабочее колесо-E D.260 52.18830 GG | 3530
6023893 | Рабочее колесо-E D.320 52.18816 GG | 3530
6023894 | Рабочее колесо-E D.300 52.18816 GG | 3530
6023895 | Рабочее колесо-E D.280 52.18816 GG | 3530
6023896 | Рабочее колесо-E D.260 52.18816 GG | 3530
6023898 | Держатель сдвоенных направляющих 53.1917 | 935
6023899 | Трубный хомут DN350 53.19174 Stvz | 329
6023900 | Трубный хомут DN350 53.19175 Stvz | 395
6023966 | Вал для взмучивающей головки L235 53.176 | 653
6023967 | Вал для взмучивающей головки L197 53.176 | 270
6023968 | Вал для взмучивающей головки L287 53.176 | 475
6023969 | Вал для взмучивающей головки L302 53.176 | 494
6023970 | Вал для взмучивающей головки L240 53.176 | 358
6024002 | Кабельный ввод M20X1,5 8-10мм PA | 4
6024003 | Кабельный ввод M20X1,5 10-12мм PA | 4
6024004 | Кабельный ввод M20X1,5 12-14мм PA | 6
6024005 | Кабельный ввод M25X1,5 14-18мм PA | 14
6024006 | Контргайка M20x1,5 PA | 1
6024007 | Контргайка M25x1,5 PA | 1
6024019 | Штекер Schuko резиновый корпус | 15
6024024 | Статор T17-4/16 415/720/50 Ex | 894
6024050 | Пробка кабельного ввода PG11 DIN46320 PS | 1
6024051 | Конденсатор для мотора 100мкФ | 128
6024067 | Приемный корпус 51.10752/2 Gbz A | 14110
6024068 | Приемный корпус 51.10752/2 Gbz A | 14174
6024069 | Приемный корпус 51.10752/2 GGG A | 6010
6024070 | Приемный корпус 51.10752/2 GGG A | 6074
6024071 | Вал насоса D.65x1205 52.10768 1.4021 | 2137
6024072 | Вал насоса D.65x1205 52.10768 1.4122 | 2223
6024073 | Вал насоса D.65x1425 52.10768 1.4021 | 1706
6024074 | Вал насоса D.65x1425 52.10768 1.4122 | 2467
6024077 | Направляющий диффузор RZP25 vz/lam. | 2565
6024080 | Пропеллер TR50 / 4-полюса - PUR/A4 | 1067
6024081 | Пропеллер TR50 / 6-полюсов - PUR/A4 | 911
6024083 | Ротор D.218,5x1330 4/55 1.7131TH H1 | 11896
6024085 | Статор U157-4/55 St V | 12255
6024091 | Рабочее колесо-E D.279 52.16802 GGG | 924
6024109 | Защитный автомат мотора 1.0-1.6 A | 81
6024125 | Приемный корпус 51.10752/2 GGG | 5698
6024126 | Приемный корпус 51.10752/2 GGG | 5907
6024127 | Корпус насоса Q100 51.10683 1.4517 | 4751
6024128 | Корпус насоса Q100 51.10683 GG | 1048
6024135 | Скребок 60x6x356 резина | 172
6024138 | Приемный фильтр 550x1360x1,5 10775 1.457 | 792
6024139 | Гильза вала D.92,5/55 54.14360 1.4401 | 995
6024140 | Гильза вала D.92,5/55 54.14360 1.4021 | 682
6024148 | Рабочее колесо-D D.430 52.15602 1.4581 | 13728
6024149 | Рабочее колесо FA25.93D/30.93D-400 GGG S | 5089
6024150 | Рабочее колесо-D D.400 52.15602 1.4581 | 10540
6024152 | Корпус ступени 51.12117 GG | 1926
6024154 | Рабочее колесо-D D.380 52.15602 1.4581 | 15063
6024156 | Рабочее колесо-D D.365 52.15602 1.4581 | 15199
6024157 | Рабочее колесо-D D.350 52.15602 1.4581 | 15514
6024158 | Рабочее колесо-D D.336 52.15602 1.4581 | 15409
6024159 | Рабочее колесо FA25.93D/30.93D-380 GGG S | 5089
6024160 | Рабочее колесо FA25.93D/30.93D-365 GGG S | 5089
6024161 | Рабочее колесо FA25.93D/30.93D-336 GGG S | 5089
6024163 | Рабочее колесо FA25.93D/30.93D-451 GGG S | 5089
6024164 | Рабочее колесо FA25.93D/30.93D-430 GGG S | 5089
6024165 | Рабочее колесо FA25.93D/30.93D-365 GGG S | 5089
6024166 | Рабочее колесо FA25.93D/30.93D-336 GGG S | 5089
6024167 | Приемный патрубок 51.15601 GG | 1537
6024168 | Переходной фланец St | 1517
6024175 | Обмотки PE2+PA D.1,9/4,2/4,4 90° 3kV | 15
6024176 | Рабочее колесо FA20.54E-322 GGG SVA | 2704
6024177 | Рабочее колесо FA20.54E-336 1.4581 SVA | 8175
6024178 | Рабочее колесо FA20.54E-309 1.4581 SVA | 8175
6024179 | Обмотки U123-2/100 380/50 D/YPVC | 1908
6024181 | Рабочее колесо-E D.420 52.15957 GG | 4883
6024200 | Уравнительный кабель PVC 2x0,22 Fe-CuNi | 19
6024205 | Ниппель R6"x150 DIN2982 4571 | 507.79
6024212 | Муфтовый фланец 52.15130/2 GG к-т | 336
6024223 | Вал насоса D.66,9x661 53.17684 1.4122 | 1617
6024225 | Вал насоса D.66,9x1161 53.17684 1.4122 | 2134
6024227 | Вал насоса D.66,9x1661 53.17684 1.4122 | 2648
6024228 | Вал насоса D.66,9x911 53.17684 1.4122 | 1874
6024237 | Салазки TR22/80 вертикально регулируемые | 1177
6024238 | Салазки TR36/100 вертикально регулируемы | 1460
6024244 | Угловой кронштейн 53.18136 Stvz к-т | 118
6024245 | Рабочее колесо-M D.132 53.17906 Abrasit/ | 446
6024246 | Рабочее колесо-M D.124 53.17906 Abrasit/ | 552
6024247 | Рабочее колесо-W D.119 53.18032 Abrasit/ | 835
6024248 | Рабочее колесо-W D.109 54.18032 Abrasit/ | 866
6024249 | Рабочее колесо-W D.94 54.14341 GG/C0 | 494
6024250 | Рабочее колесо-W D.103 54.14341 GG/C0 | 306
6024251 | Корпус насоса QG2 52.17943 Abrasit/C0 | 1824
6024252 | Корпус насоса A 52.19194 Abrasit | 1364
6024253 | Корпус насоса A 52.19194 Abrasit/C0 | 2453
6024254 | Рабочее колесо-M D.137 54.17903 Abrasit/ | 1267
6024255 | Рабочее колесо-M D.148 54.17063 Abrasit/ | 738
6024256 | Рабочее колесо-M D.124 54.17903 Abrasit/ | 696
6024257 | Рабочее колесо-M D.135 54.19185 Abrasit/ | 781
6024270 | Кольцо D.176/87x16 St | 78
6024274 | Рабочее колесо-H D.230/218 KM1300_1B Gbz | 2090
6024275 | Рабочее колесо-H D.217/205 KM1300_1C Gbz | 2090
6024276 | Рабочее колесо-H D.200/187 KM1300_1D Gbz | 2090
6024277 | Рабочее колесо-H D.131/128 K86_1B Gbz | 834
6024278 | Рабочее колесо-H D.113/110 K86_1C Gbz | 895
6024279 | Рабочее колесо-H D.128/125 K86_2B Gbz | 693
6024280 | Рабочее колесо-H D.142/139 K86_3A Gbz | 678
6024281 | Рабочее колесо-H D.123/120 K86_3C Gbz | 666
6024282 | Рабочее колесо-H D.129/116 K87_2C Gbz | 770
6024283 | Рабочее колесо-H D.126/113 K87_2D Gbz | 770
6024284 | Рабочее колесо-H D.137/124 K87_3B Gbz | 664
6024290 | Вал насоса D.90x1106 53.16081 1.4021 | 3714
6024291 | Вал насоса D.90x1436 53.16081 1.4021 | 3865
6024295 | Трубная муфта G1/2 54.1037/3 A4 | 45
6024296 | Пружинное кольцо вала D.85 SSB-0335-S17 | 27
6024298 | Болт M16x65 DIN933 A4 | 7
6024299 | Болт M16x70 DIN933 A4-70 | 6
6024300 | Болт M16x80 DIN933 A2 | 6
6024301 | Болт M16x80 DIN933 A4 | 7
6024302 | Болт M16x100 DIN933 A2-70 | 6
6024303 | Болт M16x100 DIN933 A4 | 29
6024304 | Болт M16x140 DIN933 A2 | 39
6024342 | Форсунка D.90/41x247 53.18713 1.4541 | 924
6024343 | Форсунка D.80/26x208 53.18727 1.4541 | 784
6024344 | Форсунка D.80/20x249,4 53.18727 1.4571 | 613
6024383 | Ходовое кольцо D.690/670x50 54.15874 GGG | 2490
6024424 | Пакет статора 17-4/8 45Wdg 2x0,67 | 750
6024425 | Пакет статора 17-4/12 32Wdg 2x0,67+0,63 | 904
6024427 | Пакет статора T;FO17-6/8 63W2X0,56 | 1592
6024430 | Напорный патрубок 50.18616 2x29 Gbz | 6065
6024431 | Резиновая подложка 235/40x3 54.19187 80S | 10
6024437 | Обмотки U881-2/35 380/50 D/Y PVC | 616
6024438 | Пакет статора T;FO17-8/8 86W0,67 | 424
6024439 | Приемный патрубок 53.13497 GG к-т | 429
6024440 | Рабочее колесо-M D.160 54.17905 Abrasit | 566
6024441 | Рабочее колесо-M D.142 54.17904 Abrasit | 637
6024442 | Корпус насоса A G11/4 52.19189 Abrasit | 1591
6024465 | Анодное кольцо DN200 St | 181
6024472 | Фиксатор обмоток 53.18136 A4 к-т | 198
6024476 | Рабочее колесо-W D.158 53.14959 GG/C2/C1 | 725
6024486 | Корпус насоса Q80 52.1097/1 GG к-т | 488
6024495 | Приемный корпус 51.14853 GG A | 1267
6024496 | Приемный корпус 51.14853 Gbz A | 3337
6024497 | Приемный корпус 51.14853 GGG A | 1609
6024498 | Напорный патрубок 51.1464/1 GG 200/10 | 1458
6024499 | Напорный патрубок 51.1424/1 GG 200/16 | 1461
6024500 | Напорный патрубок 51.1424/1 Gbz 200/16 | 2428
6024501 | Вал насоса D.55x471 53.17351 1.4122 | 905
6024502 | Вал насоса D.55x471 53.17351 1.4021 | 766
6024503 | Корпус ступени 52.1467 GGG | 1621
6024504 | Корпус ступени 52.1467 Gbz | 2958
6024505 | Корпус конечной ступени 52.1461 Gbz | 3283
6024507 | Напорный патрубок 51.10139 9.0975 200/25 | 2980
6024508 | Напорный патрубок 51.10899 GGG 200/40 | 2144
6024509 | Напорный патрубок 51.10899 9.0975 200/40 | 3734
6024516 | Вал насоса D.25x264 53.15176 1.4462 | 1302
6024517 | Вал насоса D.25x384 53.15176 1.4462 | 672
6024518 | Вал насоса D.25x504 53.15176 1.4462 | 669
6024519 | Вал насоса D.25x564 53.15176 1.4462 | 669
6024520 | Вал насоса D.25x239 53.13770/3 1.4021 | 985
6024521 | Вал насоса D.25x239 53.13770/3 1.4122 | 988
6024523 | Вал насоса D.25x359 53.13770/3 1.4122 | 631
6024524 | Вал насоса D.25x359 53.13770/3 1.4462 | 1073
6024525 | Вал насоса D.25x479 53.13770/3 1.4462 | 1299
6024527 | Направляющая шпонка 6x4x233 55.15177 A4 | 19
6024528 | Направляющая шпонка 6x4x448 55.15177 A4 | 20
6024529 | Направляющая шпонка 6x4x821 54.14289 A4 | 45
6024532 | Статор U92-2/50 Gbz V g 480/830W | 12323
6024533 | Статор U92-2/60 Gbz V g 480/830W | 12077
6024539 | Статор U92-2/81 Gbz V g 480/830W | 15753
6024541 | Уплотнение кабеля 17X34 NBR 55 Sh | 49
6024542 | Уплотнение кабеля 18X40 NBR 55 Sh | 49
6024557 | Рабочее колесо FA20.54E-297 1.4581 SVA | 8175
6024558 | Рабочее колесо FA20.54E-288 1.4581 SVA | 8175
6024559 | Рабочее колесо FA20.54E-277 1.4581 SVA | 8175
6024563 | Рабочее колесо FA20.54E-330 GGG SVA | 2704
6024564 | Рабочее колесо FA20.54E-288 GGG SVA | 2704
6024565 | Рабочее колесо FA20.54E-253 GGG SVA | 2704
6024566 | Рабочее колесо FA20.54E-263 GGG SVA | 2704
6024567 | Рабочее колесо FA20.54E-277 GGG SVA | 2704
6024568 | Рабочее колесо-E D.322 53.17847 GGG | 2241
6024569 | Рабочее колесо-E D.297 53.17847 GGG | 2241
6024570 | Рабочее колесо-E D.288 53.17847 GGG | 2241
6024571 | Рабочее колесо-E D.277 53.17847 GGG | 2241
6024572 | Рабочее колесо-E D.263 53.17847 GGG | 2241
6024573 | Рабочее колесо-E D.253 53.17847 GGG | 2241
6024574 | Рабочее колесо-E D.240 53.17847 GGG | 2241
6024596 | Дистанционная втулка SW17/11 54.17792 A4 | 24
6024597 | Рабочее колесо-E D.355 53.18372 GGG | 3725
6024598 | Рабочее колесо-E D.340 53.20731 GGG | 3725
6024599 | Рабочее колесо-E D.325 53.20731 GGG | 3725
6024600 | Рабочее колесо-E D.325 53.20732 GGG | 3725
6024601 | Рабочее колесо-E D.310 53.20732 GGG | 3725
6024602 | Рабочее колесо-E D.355 53.15231 GGG | 3725
6024603 | Рабочее колесо-E D.325 53.15230 GGG | 3725
6024604 | Рабочее колесо-E D.310 53.15230 GGG | 3725
6024605 | Рабочее колесо-E D.350 51.12768/1 GGG | 4275
6024606 | Промежуточный фланец 53.14739 St | 1549
6024607 | Рабочее колесо-W D.345 52.14740 St | 4786
6024608 | Корпус насоса Q36 52.13709 GG | 437
6024609 | Вал насоса D.25x659 53.13770/3 9.4122 | 1448
6024610 | Вал насоса D.25x719 53.13770/3 9.4122 | 1262
6024612 | Вал насоса D.25x839 53.13770/3 1.4021 | 1323
6024613 | Вал насоса D.25x839 53.13770/3 1.4122 | 1333
6024614 | Вал насоса D.55x1254 53.15001 1.4122 | 2776
6024615 | Вал насоса D.55x1054 53.15001 1.4122 | 2479
6024616 | Вал насоса D.55x1254 53.15001 1.4021 | 2496
6024617 | Вал насоса D.55x1054 53.15001 1.4021 | 2233
6024619 | Рабочее колесо-W D.133 52.16715/1 1.4581 | 1814
6024626 | Болт M20x65 DIN933 A4-70 | 8
6024633 | Крышка вентиляции G3/4" Polyamid | 47
6024635 | Фиксатор обмоток Stvz | 78
6024639 | Гильзовый кабельный наконечник M8 10мм² | 2
6024640 | Гильзовый кабельный наконечник M8 16мм² | 3
6024641 | Гильзовый кабельный наконечник M8 25мм² | 4
6024642 | Гильзовый кабельный наконечник M10 25мм² | 4
6024643 | Гильзовый кабельный наконечник M12 25мм² | 4
6024644 | Гильзовый кабельный наконечник M8 35мм² | 5
6024645 | Гильзовый кабельный наконечник M10 35мм² | 6
6024646 | Гильзовый кабельный наконечник M12 35мм² | 6
6024647 | Гильзовый кабельный наконечник M10 50мм² | 8
6024648 | Гильзовый кабельный наконечник M12 50мм² | 10
6024649 | Гильзовый кабельный наконечник M10 70мм² | 10
6024650 | Гильзовый кабельный наконечник M12 70мм² | 10.609
6024653 | Корпус нижнего подшипника 52.12488 Gbz B | 2172
6024659 | Пакет статора 17-4/8 40Wdg 0,75+0,71 | 750
6024662 | Изоляционный кожух 52.19109 UNI-CA:SE пл | 197
6024666 | Кожух насоса ZG4 51.17655 G-AlMg/C0 | 1319
6024668 | Корпус насоса Q80 52.18163 Abrasit к-т | 4589
6024676 | Рабочее колесо-W D.260 52.18932 1.4581 | 1995
6024677 | Рабочее колесо-W D.250 52.18932 1.4581 | 1995
6024678 | Рабочее колесо-W D.225 52.18932 1.4581 | 1995
6024679 | Рабочее колесо-W D.200 52.18932 1.4581 | 1995
6024680 | Рабочее колесо-W D.190 52.18932 1.4581 | 1995
6024681 | Рабочее колесо-W D.180 52.18932 1.4581 | 1995
6024682 | Рабочее колесо-W D.170 52.18932 1.4581 | 1995
6024687 | Кабельный ввод 42T 25м H07 7G1,5 к-т | 510
6024689 | Стопорное кольцо 40x1,75 DIN471 FSt | 1
6024690 | Уплотнение ID.540,0x8,0 Viton | 78
6024691 | Уплотнение ID.525,0x8,0 Viton | 93.3592
6024692 | СТУ 680-SNC-ZHN-100 | 1511
6024693 | СТУ 680-SNS-SHN-095 | 2304
6024694 | Уплотнение ID.18,0x4,5 Viton | 15
6024695 | Уплотнение ID.250,0x3,0 Viton | 14
6024696 | Уплотнение ID.580,0x9,0 Viton | 318
6024698 | Уплотнение ID.580,0x6,0 Viton | 162
6024699 | Уплотнение ID.305,0x5,0 Viton | 42
6024700 | Уплотнение ID.420,0x4,0 Viton | 42
6024701 | Рабочее колесо-E D.180 53.12432/1 1.4581 | 3538
6024702 | Рабочее колесо-E D.288 52.11127/1 GGG | 2032
6024703 | Приемный корпус 51.5866 GG | 3249
6024704 | Трубный хомут D.324 RB 52.15393 Stvz | 206
6024706 | Рабочее колесо-SF D.260 52.12243/1 GGG | 3556
6024708 | Держатель направляющих 53.16808 Stvz к-т | 1538
6024710 | Рабочее колесо-Z D.310 52.12774 GG | 2908
6024711 | Уплотнение ID.35,0x2,0 Viton | 2
6024712 | Уплотнение ID.136,0x3,0 Viton | 14
6024713 | Уплотнение ID.210,0x3,0 Viton | 14
6024715 | Уплотнение ID.255,0x4,0 Viton | 32
6024718 | Уплотнение ID.375,0x4,0 Viton | 75
6024720 | Уплотнение ID.180,0x6,0 Viton | 37
6024730 | Рабочее колесо FA10.94E 318 1.4581 SVA | 7250
6024731 | Рабочее колесо FA10.94E 306 1.4581 SVA | 7250
6024732 | Рабочее колесо FA10.94E 294 1.4581 SVA | 7250
6024733 | Рабочее колесо FA10.94E 282 1.4581 SVA | 7250
6024734 | Рабочее колесо FA10.94E 270 1.4581 SVA | 7250
6024735 | Рабочее колесо FA10.94E 258 1.4581 SVA | 7250
6024736 | Фланцевое колено 50.19208 GGG | 1951
6024737 | Рабочее колесо FA10.94E 246 1.4581 SVA | 7250
6024738 | Рабочее колесо FA10.94E 318 GG SVA | 1808
6024739 | Рабочее колесо FA10.94E 318 1.4581 SVA | 7250
6024740 | Рабочее колесо FA10.94E 306 GG SVA | 1808
6024741 | Рабочее колесо FA10.94E 306 1.4581 SVA | 7250
6024742 | Рабочее колесо FA10.94E 294 GG SVA | 1808
6024743 | Рабочее колесо FA10.94E 294 1.4581 SVA | 7250
6024744 | Рабочее колесо FA10.94E 282 GG SVA | 1808
6024745 | Рабочее колесо FA10.94E 282 1.4581 SVA | 7250
6024746 | Рабочее колесо-W D.160 52.18932 1.4581 | 1995
6024747 | Рабочее колесо-W D.150 52.18932 1.4581 | 1995
6024755 | Переходник 53.19197 St | 1408
6024757 | Материал обмоток U86-2/20 380/50 D/Y PVC | 628
6024761 | Импульсный датчик NF5001 Namur JF-2002-N | 146
6024768 | СТУ AUUE/V D12 CR(N)2/4к-т | 686
6024769 | Направляющий обод K46 EB1 пластик | 56
6024776 | Фланцевое колено 51.13860/1 GG к-т | 371
6024792 | Уплотнение ID.429,0x6,0 Viton 75 | 162
6024794 | Уплотнение ID.745,0x10,0 Viton | 460
6024795 | Siebkorb B300 l=850/45° Lo5 A2 | 5441.49
6024796 | Трубный хомут DN300/2R Stvz к-т | 740
6024800 | Кожух мотора 51.18854 M28 отверст. GG | 263
6024801 | Кожух мотора 51.18854 M28+22 отверст. GG | 310
6024802 | Кожух мотора 51.18854 M36 отверст. GG | 271
6024803 | Фланец уплотнения 52.18858 GGG | 593
6024804 | Стопорное кольцо 120x4 DIN472 br | 6
6024806 | Корпус насоса Q150 52.14255 GG к-т | 1855
6024809 | Болт M16x140 DIN933 A4 | 52
6024810 | Приемный патрубок 52.18387 GG | 616
6024812 | Прокладка D.360/457x3 EPDM/KTW 80Sho | 292
6024813 | Рабочее колесо-W D.180 52.11273 GGG | 675
6024814 | Крышка мотора D.95g6 52.2831 Al к-т | 180
6024815 | Корпус подшипника 53.18467 GG | 479
6024816 | Фланец уплотнения D.280g6 52.12941 1.458 | 2749
6024817 | Ротор D.124,3x622 4/22 1.4462 K | 1428
6024819 | Ротор D.124,3x672 4/30 1.4462 K | 2656
6024825 | Ротор D.109,2x672 2/27 1.4021 H | 1703
6024830 | Ротор D.134,4x672 6+8/32 1.4021 H | 2459
6024836 | Корпус насоса Q80 52.17937 GG к-т | 410
6024844 | Клеммная колодка 54.11698 к-т | 84
6024848 | Ротор D.114,3x336 6+8/8 1.4462 | 1626
6024849 | Ротор D.114,3x336 6/12 1.4462 | 1490
6024851 | Ротор D.89,2x336 2/8 4021/4462 g | 2980
6024852 | Ротор D.89,2x336 2/12 1.4021 | 1896
6024853 | Ротор D.89,2x336 2/12 4021/4462 g | 2980
6024860 | Кожух мотора 51.10479 GG | 461
6024861 | Уплотнительный фланец D.205g6 52.11690 1 | 3522
6024864 | Уплотнительный фланец D.280g6 52.12295 1 | 3522
6024866 | Муфтовый фланец 52.10034 GG/CO к-т | 466
6024868 | Корпус насоса Q100 50.17282 GG | 1675
6024869 | Корпус насоса Q100 50.17500 GG | 720
6024890 | Корпус насоса Q80 50.11933 GG | 776
6024891 | Рабочее колесо-S D.198 53.12037 GGG | 687
6024892 | Рабочее колесо-W D.127 52.16715/1 1.4581 | 1814
6024893 | Рабочее колесо-W D.116 52.16715/1 1.4581 | 1814
6024894 | Рабочее колесо-W D.100 52.16715/1 1.4581 | 1814
6024895 | Рабочее колесо-W D.90 52.16715/1 1.4581 | 1814
6024935 | Корпус насоса Q80 52.18069 GG | 878
6024943 | Винт M4x8 DIN? A2 Grundfos | 1
6024945 | Корпус насоса Q100 51.12610 GG | 933
6024946 | Корпус насоса Q100 51.12610 1.4581 | 4530
6024947 | Корпус насоса Q100 51.17112 Abrasit | 3721
6024948 | Вал для взмучивающей головки L250 53.176 | 345
6024949 | Вал для взмучивающей головки L240 53.176 | 345
6024959 | Вал насоса D.60x1163 53.15017 1.4122 | 2640
6024962 | Муфта 54.19222 1.4021 | 393
6024969 | Приемный фильтр 53.17316 1.4301 к-т | 326
6024970 | Корпус насоса Q150 52.11408 GG к-т | 2298
6024971 | Держатель сдвоенных направляющих 53.1680 | 1538
6024972 | Кабельный ввод M28 17-19 54245.1-19 | 178
6024973 | Кабельный ввод M80 52-57 54245.2-57 | 382
6024984 | Напорный патрубок 53.5139 GG к-т | 473
6024986 | Рабочее колесо FA10.84D/15.84D-278 1.458 | 6552
6024987 | Рабочее колесо FA10.84D/15.84D-263 1.458 | 6552
6024988 | Рабочее колесо FA10.84D/15.84D-248 1.458 | 6552
6024989 | Рабочее колесо FA10.84D/15.84D-233 1.458 | 6552
6024990 | Рабочее колесо FA10.84D/15.84D-218 1.458 | 6552
6024991 | Рабочее колесо FA10.84D/15.84D-203 1.458 | 6552
6024994 | Рабочее колесо FA10.84D/15.84D-278 1.458 | 6552
6024995 | Рабочее колесо FA10.84D/15.84D-263 1.458 | 6552
6024996 | Рабочее колесо FA10.84D/15.84D-248 1.458 | 6552
6024997 | Рабочее колесо FA10.84D/15.84D-233 1.458 | 6552
6024998 | Рабочее колесо FA10.84D/15.84D-218 1.458 | 6552
6024999 | Рабочее колесо FA10.84D/15.84D-203 1.458 | 6552
6025000 | Корпус насоса Q100 52.15175 1.4581 | 6379
6025006 | Проходная клемма 35 WAGO 400-415 | 14
6025007 | Поперечный держатель 35 WAGO 400-473 | 10.609
6025043 | Рабочее колесо-E D.238 53.17247 1.4581 | 3168
6025046 | Рабочее колесо-E D.208 53.17247 1.4581 | 3168
6025049 | Рабочее колесо-E D.180 53.17247 1.4581 | 3168
6025050 | Шайба D.35/11x14 54.17257 1.4462 | 192
6025051 | Фланцевое колено 52.10746 A4 | 1230
6025059 | Корпус насоса Q100 50.13466 GG | 683
6025060 | Корпус насоса Q100 50.13466 GG | 850
6025062 | Рабочее колесо-E D.220 53.13578/1 1.4581 | 2326
6025063 | Рабочее колесо-E D.210 53.13579/1 1.4581 | 2631
6025077 | Уплотнение кабеля D.21 EPDM 60 Sh | 88
6025082 | Вал насоса D.55x689 53.14955 1.4122 | 2105
6025083 | Вал насоса D.55x535 53.16839 1.4122 | 950
6025084 | Вал насоса D.55x535 53.16839 1.4462 | 1323
6025085 | Вал насоса D.55x715 53.16839 1.4462 | 1436
6025086 | Вал насоса D.55x702 53.16460 1.4122 | 738
6025087 | Вал насоса D.55x522 53.16460 1.4462 | 900
6025088 | Вал насоса D.55x702 53.16460 1.4462 | 1179
6025116 | Корпус верхнего подшипника 2кабеля+M16 9 | 518
6025118 | Корпус верхнего подшипника 2кабеля+M16 G | 1730
6025119 | Корпус верхнего подшипника 1кабель+M16 9 | 518
6025120 | Корпус ступени 54.11585/3 Gbz | 1589
6025121 | Приемный корпус 51.15190/2 Gbz | 1381
6025123 | Корпус конечной ступени 54.11587/3 Gbz | 1494
6025124 | Корпус обратного клапана G3I PN40 K8 9.0 | 1621
6025125 | Корпус обратного клапана G4AG PN40 K8 9. | 1437
6025127 | Напорный патрубок 52.11581/1 Gbz 65/16 | 1293
6025128 | Напорный патрубок 52.11581/1 Gbz I 65/16 | 2334
6025129 | Напорный патрубок 52.11580/1 Gbz I 65/40 | 2348
6025131 | Корпус обратного клапана DN65PN40 K8 Gbz | 1319
6025132 | Напорный патрубок 52.14892 Gbz I | 1764
6025149 | Дистанционное кольцо D.115/90x20 54.1921 | 158
6025150 | Корпус насоса A G2 52.19215 Abrasit | 771
6025161 | Защитный экран 90x119 CR | 49
6025163 | Корпус насоса Q100 50.12842 1.4581 | 5640
6025164 | Корпус насоса Q100 50.12842 GG | 1082
6025166 | Приемный патрубок 52.14539 1.4581 | 4166
6025168 | Приемный патрубок 52.14539 GG | 670
6025169 | Приемный патрубок 52.14539 1.4581 | 3709
6025170 | Опорная плита D.280 52.14512 1.4581 | 716
6025171 | Рабочее колесо-W D.234 52.14538 GG | 961
6025172 | Рабочее колесо-W D.234 52.14538 1.4581 | 4044
6025173 | Рабочее колесо-W D.246 52.14538 1.4581 | 4044
6025174 | Рабочее колесо-W D.258 52.14538 1.4581 | 4044
6025175 | Рабочее колесо-W D.270 52.14538 1.4581 | 4044
6025176 | Рабочее колесо-W D.282 52.14538 1.4581 | 4044
6025177 | Рабочее колесо-W D.294 52.14538 1.4581 | 4044
6025178 | Рабочее колесо-W D.306 52.14538 1.4581 | 4044
6025179 | Рабочее колесо-W D.318 52.14538 1.4581 | 4044
6025193 | Температурный датчик подшипника T24 к-т | 4
6025197 | Ротор D.109,2x594 2/17 1.4021 G | 1311
6025199 | Ротор D.124,3x594 4/17 1.4021 G | 1032
6025200 | Ротор D.134,4x594 6/17 1.4021 G | 1129
6025201 | Abzwipl. 35 WAGO 400-418 | 2
6025202 | Корпусной блок RZP25-1 vz | 3619
6025203 | Корпусной блок RZP25-1 A4 | 4984
6025205 | Приемный направляющий диффузор RZP25-1 A | 2957
6025208 | Пропеллер RZP25-1 3 лоп.-уменьш. PUR /A4 | 1067
6025209 | Пропеллер RZP25-1/TR36-8°/232.04.005 A4 | 1286
6025223 | Ротор D.164,2x667 6/28 1.4021 | 3236
6025224 | Ротор D.164,2x602 6/22 1.4021 | 2840
6025225 | Ротор D.164,2x602 6/16 1.4021 | 2897
6025227 | Кабельный канал 53.18414 A2 | 382
6025228 | Кабельный канал 53.18414 A2 | 409
6025229 | Зажим 54.18149 St | 45
6025230 | Пропеллер RZP25-1/TR36-12°/232.04.006 A4 | 1255
6025231 | Пропеллер RZP25-1/TR36-17°/232.04.007 A4 | 1255
6025232 | Пропеллер RZP25-1/TR36-21°/232.04.002 A4 | 1255
6025234 | Удлинитель кронштейна AVU80 L=155 A4 | 679
6025235 | Рабочее колесо-E D.270 52.12838 1.4581 | 5269
6025236 | Рабочее колесо-E D.258 52.12838 1.4581 | 5269
6025237 | Рабочее колесо-E D.246 52.12838 1.4581 | 5269
6025238 | Рабочее колесо-E D.234 52.12838 1.4581 | 5269
6025239 | Рабочее колесо-E D.278 52.12838 1.4581 | 5269
6025240 | Рабочее колесо-E D.234 52.14529 1.4581 | 5269
6025241 | Рабочее колесо-E D.246 52.14529 1.4581 | 5269
6025242 | Рабочее колесо-E D.258 52.14529 1.4581 | 5269
6025243 | Рабочее колесо-E D.270 52.14529 1.4581 | 5269
6025244 | Рабочее колесо-E D.278 52.14529 1.4581 | 5269
6025245 | Промежуточный подшипник 52.13314/2 GBZ | 1220
6025246 | Корпус ступени 54.11585 GG B | 284
6025247 | Приемный корпус 51.15190/1 GG A | 672
6025248 | Приемный корпус 51.15190 Gbz A | 1456
6025249 | Приемный корпус 51.15190 GG A | 545
6025251 | Стяжная шпилька M10x209 54.11639 1.4571 | 131
6025252 | Стяжная шпилька M10x389 54.11639 1.4571 | 114
6025253 | Стяжная шпилька M10x449 54.11639 1.4571 | 121
6025254 | Гильза вала D.58/25 55.13354/1 1.4122 | 454
6025260 | Консоль A2 | 579
6025262 | Стопорное кольцо 31X1,2 DIN472 Fst | 1
6025263 | Корпус насоса Q200 50.10075 GGG | 3044
6025266 | Стяжная шпилька M10x983 1.4541 | 109
6025267 | Стяжная шпилька M10x307 1.4541 | 90
6025279 | Вал для взмучивающей головки L250 53.176 | 345
6025280 | Вал для взмучивающей головки L250 53.176 | 345
6025292 | Рабочее колесоW D.242 6051918 GGG | 766
6025293 | Рабочее колесо-W D.242 52.15828 1.4581 | 2356
6025294 | Рабочее колесо-W D.242 52.17372 Abrasit | 2356
6025295 | Рабочее колесо-W D.222 52.17372 Abrasit | 2356
6025296 | Рабочее колесо-W D.200 52.17372 Abrasit | 2356
6025297 | Рабочее колесо-W D.180 52.17372 Abrasit | 2356
6025298 | Рабочее колесо-W D.160 52.17372 Abrasit | 2356
6025299 | Рабочее колесо-W D.222 52.13821 1.4581 | 2356
6025300 | Рабочее колесо-W D.180 52.11966 1.4581 | 2356
6025301 | Рабочее колесо-W D.160 52.11967 1.4581 | 2356
6025302 | Рабочее колесо-W D.200 52.11272/1 1.4581 | 2356
6025303 | Рабочее колесо-W D.180 52.17111 Abrasit | 2356
6025304 | Рабочее колесо-W D.160 52.17111 Abrasit | 2356
6025305 | Рабочее колесо-W D.180 52.11872/1 1.4581 | 2356
6025306 | Рабочее колесо-W D.160 52.14977 GGG | 766
6025307 | Рабочее колесо-W D.160 52.14977 1.4581 | 2356
6025316 | Рабочее колесо FA10.82E-215 GG SVA | 1160
6025325 | Дистанционная пластина EHV | 180
6025328 | Кольцо D.118/85x22 St | 50
6025350 | Ротор D.124,3x445 4/12 1.4462 | 2328
6025351 | Ротор D.124,3x490 4/17 1.4462 | 1381
6025352 | Ротор D.124,3x540 4/22 1.4462 | 2440
6025353 | Ротор D.124,3x590 4/27 1.4462 | 2529
6025354 | Ротор D.109,2x445 2/12 1.4021 | 2178
6025355 | Ротор D.134,4x445 6/12 1.4462 | 1530
6025356 | Ротор D.134,4x540 6/22 1.4462 | 1593
6025357 | Ротор D.134,4x590 6/27 1.4462 | 1700
6025358 | Ротор D.109,2x445 2/12 1.4462 | 2165
6025359 | Ротор D.109,2x490 2/17 4021/4462 g | 1949
6025360 | Ротор D.109,2x540 2/22 4021/4462 g | 1678
6025376 | Корпус насоса Q100 50.13316 GG | 1426
6025377 | Приемный патрубок 52.11746 1.4581 | 2567
6025379 | Рабочее колесо-S D.270 52.11740 GGG | 2944
6025381 | Рабочее колесо-S D.158 52.12078 1.4581 | 3644
6025383 | Приемный патрубок 52.16486 GG+FMP65/75 | 4644
6025388 | Приемный патрубок 52.13018 GG ANSI | 356
6025389 | Корпус насоса Q100 51.13336 GG | 944
6025400 | Рабочее колесо FA10.94E 270 GG SVA | 1808
6025401 | Рабочее колесо FA10.94E 270 1.4581 SVA | 7250
6025402 | Рабочее колесо FA10.94E 258 GG SVA | 1808
6025403 | Рабочее колесо FA10.94E 258 1.4581 SVA | 7250
6025404 | Рабочее колесо FA10.94E 246 GG SVA | 1808
6025405 | Рабочее колесо FA10.94E 246 1.4581 SVA | 7250
6025407 | Уплотнение 53.15438 Abil | 90
6025409 | СТУ M74S19/130-G2 Q1Q1 VGG | 5076
6025410 | СТУ HJ47GS1/125-00 Q12Q1 | 5718
6025412 | Корпус конечной ступени 52.15251/1 9.097 | 2856
6025413 | Корпус ступени 52.15216/1 Gbz | 2489
6025414 | Уплотнение ID.98,0x3,0 Viton | 17
6025415 | СТУ MG1/100-G4 ASVGG | 1707
6025416 | Рабочее колесо-W D.278 52.19223 GG | 1160
6025417 | Рабочее колесо-W D.250 52.19223 GG | 1160
6025418 | Рабочее колесо-W D.225 52.19223 GG | 1160
6025419 | Рабочее колесо-W D.200 52.19223 GG | 1160
6025421 | Напорный патрубок 52.15234 9.0975 150/40 | 1950
6025434 | Цилиндрический роликовый подшипник NU218 | 670
6025435 | Подшипник 7332 | 3260
6025436 | Прокладка D.210/318x0,2 картон | 137
6025448 | Трубный хомут D.407 53.16809 St | 164
6025449 | Трубный хомут D.407 53.16810 St | 146
6025451 | Корпус конечной ступени 52.5818A GG к-т | 1062
6025452 | Рабочее колесо-W D.165 54.18145 GG | 394
6025454 | Трансмиссионное масло CLP ISO-VG220 DIN5 | 48
6025455 | Трансмиссионное масло CLP ISO-VG220 DIN5 | 99
6025456 | Трансмиссионное масло CLP ISO-VG220 DIN5 | 180
6025457 | Трансмиссионное масло CLP ISO-VG220 USDA | 141
6025458 | Трансмиссионное масло CLP ISO-VG220 USDA | 477
6025459 | Трансмиссионное масло CLP ISO-VG220 USDA | 849
6025460 | Медицинское белое масло 1л канистра | 35
6025461 | Медицинское белое масло 5л канистра | 82
6025462 | Медицинское белое масло 10л канистра | 135
6025463 | Трансформаторное масло 1л канистра | 45
6025464 | Трансформаторное масло 5л канистра | 78
6025465 | Трансформаторное масло 10л канистра | 124
6025537 | Уплотнение ID.110,0x3,0 Viton | 6
6025538 | Корпус нижнего подшипника 52.18090 GG | 363
6025539 | Направляющий аппарат для рабочего колеса | 232
6025540 | Корпус насоса Q100 52.17688 GG | 1074
6025575 | Рабочее колесо-Z D.450 53.17478 GGG | 3085
6025576 | Рабочее колесо-Z D.430 53.17478 GGG | 3085
6025577 | Рабочее колесо-Z D.410 53.17478 GGG | 3085
6025578 | Рабочее колесо-Z D.390 53.17478 GGG | 3085
6025579 | Рабочее колесо-Z D.370 53.17478 GGG | 3085
6025580 | Рабочее колесо-Z D.350 53.17478 GGG | 3085
6025581 | Рабочее колесо-Z D.330 53.17478 GGG | 3085
6025592 | Рабочее колесо-E D.318 52.12838 1.4581 | 5269
6025593 | Рабочее колесо-E D.294 52.12838 1.4581 | 5269
6025594 | Рабочее колесо-E D.282 52.12838 1.4581 | 5269
6025637 | Корпус насоса Q100 50.17357 GG+FMP 65/75 | 6698
6025638 | Крышка смотрового лючка 53.17360 GG+FMP | 640
6025656 | Рабочее колесо-Z D.450 53.17477 GGG | 3085
6025657 | Рабочее колесо-Z D.430 53.17477 GGG | 3085
6025658 | Рабочее колесо-Z D.410 53.17477 GGG | 3085
6025659 | Рабочее колесо-Z D.390 53.17477 GGG | 3085
6025660 | Рабочее колесо-Z D.370 53.17477 GGG | 3085
6025661 | Рабочее колесо-Z D.350 53.17477 GGG | 3085
6025662 | Рабочее колесо-Z D.330 53.17477 GGG | 3085
6025663 | Клеммная колодка 53.18081 TecaflonPVDF | 743
6025732 | Корпус конечной ступени 52.10207 GG к-т | 440
6025733 | Уплотнение ID.165,0x4,0 Viton | 32
6025762 | Обмотки NU121-2/65 380/50 D/YPVC | 2512
6025794 | Кольцо D.219,1/90,5x20 A2 | 301
6025795 | Кольцо D.219,1/90,5x20 A4 | 639
6025799 | Корпус обратного клапана DN200PN40 K14 G | 5176
6025803 | Обратный клапан DN200PN16 K14 Gbz A | 6243
6025805 | Обратный клапан U DN200PN40 Gbz C | 4379
6025806 | Обратный клапан U DN200PN40 Gbz B | 4071
6025807 | Обратный клапан U DN200PN25 Gbz B | 2687
6025808 | Гайка M27 DIN934 A4-70 | 11.6699
6025810 | Зажимное кольцо D.35/26x4 55.17174 1.440 | 134
6025811 | Дистанционная гильза D.40/30 55.17175 1. | 122
6025812 | Вал насоса D.30x613 53.16798 1.4122 | 603
6025814 | Вал насоса D.30x717 53.16798 1.4122 | 603
6025815 | Вал насоса D.30x145 53.16798 1.4462 | 547
6025816 | Вал насоса D.30x197 53.16798 1.4462 | 547
6025817 | Вал насоса D.30x249 53.16798 1.4462 | 547
6025818 | Вал насоса D.30x301 53.16798 1.4462 | 623
6025819 | Вал насоса D.30x405 53.16798 1.4462 | 623
6025820 | Вал насоса D.30x457 53.16798 1.4462 | 702
6025821 | Вал насоса D.30x509 53.16798 1.4462 | 779
6025822 | Вал насоса D.30x561 53.16798 1.4462 | 779
6025823 | Вал насоса D.30x613 53.16798 1.4462 | 856
6025824 | Вал насоса D.30x665 53.16798 1.4462 | 856
6025825 | Вал насоса D.30x717 53.16798 1.4462 | 936
6025826 | Вал насоса D.30x330 53.16806 1.4122 | 370
6025828 | Вал насоса D.30x330 53.16806 1.4462 | 700
6025830 | Вал насоса D.30x382 53.16806 1.4462 | 547
6025831 | Вал насоса D.30x434 53.16806 1.4122 | 437
6025832 | Вал насоса D.30x434 53.16806 1.4462 | 623
6025834 | Вал насоса D.30x486 53.16806 1.4462 | 623
6025838 | Вал насоса D.30x538 53.16806 1.4122 | 439
6025840 | Вал насоса D.30x538 53.16806 1.4462 | 702
6025841 | Вал насоса D.30x590 53.16806 1.4122 | 603
6025842 | Вал насоса D.30x590 53.16806 1.4462 | 702
6025844 | Вал насоса D.30x642 53.16806 1.4462 | 779
6025845 | Вал насоса D.30x694 53.16806 1.4122 | 603
6025846 | Вал насоса D.30x694 53.16806 1.4462 | 779
6025848 | Вал насоса D.30x746 53.16806 1.4462 | 856
6025849 | Вал насоса D.30x798 53.16806 1.4462 | 856
6025855 | Вал насоса D.30x1058 53.16806 1.4122 | 1205
6025857 | Вал насоса D.30x1110 53.16806 1.4122 | 1205
6025859 | Вал насоса D.30x1162 53.16806 1.4122 | 1205
6025860 | Вал насоса D.30x1214 53.16806 1.4122 | 1506
6025865 | Корпус насоса Q150 52.14787 1.4581 | 8293
6025867 | Статор T12+Ex-4/11 230/400/50 VN 01 | 488
6025877 | Пропиточная смола UV | 82
6025878 | Обмотки PE2+PA D.3,5/6,3/6,7 90° 3kV | 25
6025879 | Корпус насоса Q150 51.17929 GGG Spr.4470 | 4084
6025880 | Корпус насоса Q150 51.17929 GGG Spr.4470 | 3990
6025881 | Корпус насоса Q150 51.17929 GGG Spr.4470 | 3977
6025889 | Рабочее колесо-SF D.260 52.12243/1 1.458 | 9738
6025890 | Рабочее колесо-S D.260 52.13067/1 1.4581 | 9738
6025891 | Рабочее колесо-S D.110 52.12079/1 1.4581 | 9738
6025893 | Шпилька M27x75 DIN939 A4-70 | 76
6025895 | Пропеллер TR30 50-8P 040.01.002 A4 | 1286
6025899 | Защитная планка кабеля 3x10x665 1.4301 | 170
6025908 | Рабочее колесо-Z D.280 52.15698 GGG | 2315
6025909 | Рабочее колесо-Z D.300 52.15698 GGG | 2315
6025910 | Рабочее колесо W D.150 6051918 GGG | 766
6025911 | Рабочее колесо-W D.150 52.11967 1.4581 | 2356
6025912 | Рабочее колесо W D.190 6051918 GGG | 766
6025913 | Рабочее колесо-W D.190 52.13820 1.4581 | 2356
6025914 | Рабочее колесо W D.170 6051918 GGG | 766
6025915 | Рабочее колесо-W D.170 52.11966 1.4581 | 2356
6025916 | Вал для взмучивающей головки L210 53.176 | 345
6025919 | Приемный патрубок 51.18277 GG | 2148
6025928 | Вал насоса D.30x1266 53.16806 1.4122 | 1506
6025930 | Вал насоса D.30x1370 53.16806 1.4122 | 1506
6025933 | Вал насоса D.30x1422 53.16806 1.4122 | 1808
6025935 | Рабочее колесо-H D.130 NorylGFN3V | 31
6025937 | Рабочее колесо-H D.130 NorylGFN3V | 31
6025954 | Дистанционная гильза D.25/18 55.13925/1 | 245
6025955 | Дистанционная гильза D.25/18 55.15370 1. | 276
6025957 | Вал насоса D.26x502 53.16586 1.4021 | 1504
6025958 | Дистанционная гильза D.25/18 55.13926 1. | 148
6025959 | Дистанционное кольцо D.24,8/18x7 55.7736 | 106
6025960 | Дистанционная гильза D.25/18 55.13925 1. | 258
6025961 | Вал насоса D.26x502 53.16586 1.4122 | 1507
6025962 | Вал насоса D.26x552 53.16586 1.4021 | 1584
6025963 | Вал насоса D.26x552 53.16586 1.4122 | 1587
6025964 | Вал насоса D.26x602 53.16586 9.4122 | 1673
6025965 | Вал насоса D.25x652 53.16586 9.4122 | 1745
6025966 | Вал насоса D.26x852 53.16586 9.4122 | 2131
6025967 | Вал насоса D.23x164,7 53.12646 1.4122 | 731
6025968 | Вал насоса D.23x254,7 53.12646 1.4122 | 731
6025969 | Вал насоса D.23x344,7 53.12646 1.4122 | 878
6025970 | Вал насоса D.23x389,7 53.12646 1.4021 | 633
6025971 | Вал насоса D.23x389,7 53.12646 1.4122 | 878
6025972 | Вал насоса D.25x1005 53.18115 9.4122 | 2078
6025973 | Вал насоса D.23x218,7 53.12646 1.4021 | 793
6025974 | Вал насоса D.23x268,7 53.12646 1.4122 | 823
6025975 | Вал насоса D.20x777 53.15368 1.4021 | 699
6025976 | Вал насоса D.20x195 53.15368 1.4462 | 731
6025977 | Вал насоса D.20x295 53.15368 1.4462 | 878
6025978 | Вал насоса D.20x345 53.15368 1.4462 | 949
6025979 | Вал насоса D.20x395 53.15368 1.4462 | 1024
6025980 | Вал насоса D.20x577 53.15368 1.4462 | 1243
6025981 | Вал насоса D.20x627 53.15368 1.4462 | 1317
6025982 | Вал насоса D.20x677 53.15368 1.4462 | 1389
6025983 | Вал насоса D.20x678 53.15367 1.4122 | 878
6025984 | Вал насоса D.20x723 53.15367 1.4021 | 1728
6025985 | Вал насоса D.20x723 53.15367 1.4122 | 878
6025986 | Вал насоса D.20x768 53.15367 1.4122 | 1024
6025987 | Вал насоса D.20x813 53.15367 1.4021 | 783
6025988 | Вал насоса D.20x813 53.15367 1.4122 | 1024
6025989 | Вал насоса D.20x895 53.15367 1.4021 | 1627
6025990 | Вал насоса D.20x895 53.15367 1.4122 | 1024
6025991 | Вал насоса D.20x940 53.15367 1.4021 | 1509
6025992 | Вал насоса D.20x985 53.15367 9.4122 | 1317
6025993 | Вал насоса D.20x1030 53.15367 9.4122 | 1317
6025994 | Стяжная шпилька M10x307 1.4571 | 107
6025995 | Стяжная шпилька M10x359 1.4571 | 112
6025996 | Стяжная шпилька M10x411 1.4571 | 121
6025997 | Стяжная шпилька M10x463 1.4571 | 126
6025998 | Стяжная шпилька M10x517 1.4571 | 94
6025999 | Стяжная шпилька M10x619 1.4571 | 148
6026001 | Стяжная шпилька M10x671 1.4571 | 100
6026002 | Стяжная шпилька M10x727 1.4571 | 162
6026003 | Стяжная шпилька M10x775 1.4571 | 170
6026004 | Стяжная шпилька M10x827 1.4571 | 177
6026005 | Стяжная шпилька M10x879 1.4571 | 182
6026006 | Стяжная шпилька M10x931 1.4571 | 189
6026007 | Стяжная шпилька M10x983 1.4571 | 196
6026008 | Стяжная шпилька M10x1035 1.4571 | 202
6026009 | Стяжная шпилька M12x987 1.4541 | 98
6026010 | Стяжная шпилька M12x1039 1.4541 | 99
6026011 | Стяжная шпилька M12x1091 1.4541 | 101
6026012 | Стяжная шпилька M12x1143 1.4541 | 102
6026013 | Стяжная шпилька M12x1299 1.4541 | 151
6026014 | Стяжная шпилька M12x1351 1.4541 | 151
6026015 | Стяжная шпилька M12x1403 1.4541 | 151
6026016 | Стяжная шпилька M12x1507 1.4541 | 151
6026017 | Стяжная шпилька M12x1611 1.4541 | 151
6026018 | Стяжная шпилька M12x1663 1.4541 | 151
6026019 | Радиальный подшипник 203KRR AH 02 | 109
6026034 | Рабочее колесо-D 52.16720 278 GG SVA | 2230
6026035 | Рабочее колесо-D 52.16720 238 GG SVA | 2230
6026036 | Рабочее колесо-D 52.16720 228 GG SVA | 2230
6026037 | Рабочее колесо-D 52.16720 210 GG SVA | 2230
6026045 | Рабочее колесо-D 52.18869 258 GG SVA | 2230
6026046 | Рабочее колесо-D 52.18869 248 GG SVA | 2230
6026047 | Рабочее колесо-D 52.18869 238 GG SVA | 2230
6026048 | Рабочее колесо-D 52.18869 228 GG SVA | 2230
6026053 | Болт M16x90 DIN912 10.9 Geomet | 10
6026054 | Болт M16x90 DIN912 A4-70 | 10.609
6026056 | Корпус насоса Q200 51.16699 GG | 2382
6026057 | Подставка 03N.03.161 PE | 63
6026059 | Корпус насоса Q200 51.16700 GG | 2417
6026118 | Рабочее колесо-D D.550 53.15563 GGG | 5366
6026119 | Рабочее колесо-D D.520 53.15563 GGG | 5366
6026120 | Рабочее колесо-D D.490 53.15563 GGG | 5366
6026121 | Рабочее колесо-D D.460 53.15563 GGG | 5366
6026122 | Рабочее колесо-D D.430 53.15563 GGG | 5366
6026123 | Рабочее колесо-D D.400 53.15563 GGG | 5366
6026126 | Фланец D.340/55x24 54.18992 A2 | 936
6026127 | Фланец D.340/55x24 54.18992 A4 | 1124
6026128 | Шайба D.219,1x20 A2 | 271
6026129 | Шайба D.219,1x20 A4 | 350
6026130 | Фланец D.340/75x24 54.18992/1 A2 | 1146
6026131 | Фланец D.340/75x24 54.18992/1 A4 | 1206
6026135 | Фланцевое колено 51.15170/1 GGG | 1518
6026138 | Кронштейн 310x50x15 54.15225 A4 | 233
6026139 | Трубный хомут D.218 A4 | 365
6026140 | Трубный хомут D.273 A4 | 620
6026142 | Дистанционная втулка D.42/8,5x16 54.1923 | 52
6026157 | Рабочее колесо-SF D.110 52.12244/1 1.458 | 9738
6026158 | Приемный корпус 51.6817/4E Gbz компл | 3419
6026162 | Корпус насоса Q100 50.17754 1.4581 | 11711
6026175 | Рабочее колесо-W D.190 52.14977 1.4581 | 2356
6026176 | Рабочее колесо-W D.170 52.14977 1.4581 | 2356
6026177 | Рабочее колесо-W D.150 52.11871/1 1.4581 | 2356
6026184 | Рабочее колесо-D D.490 52.19243 GGG | 6956
6026185 | Рабочее колесо-D D.470 52.19243 GGG | 6956
6026186 | Рабочее колесо-D D.450 52.19243 GGG | 6956
6026187 | Рабочее колесо-D D.425 52.19243 GGG | 6956
6026188 | Рабочее колесо-D D.400 52.19243 GGG | 6956
6026189 | Рабочее колесо-D D.380 52.19243 GGG | 6956
6026190 | Рабочее колесо-D D.490 52.19245 GGG | 6956
6026191 | Рабочее колесо-D D.470 52.19245 GGG | 6956
6026197 | Рабочее колесо-Z D.460 52.14805 GGG | 3399
6026198 | Рабочее колесо-Z D.410 52.14805 GGG | 3399
6026199 | Рабочее колесо-Z D.380 52.14805 GGG | 3399
6026200 | Рабочее колесо-Z D.360 52.14805 GGG | 3399
6026202 | Рабочее колесо-Z D.360 52.15678 GGG | 3399
6026203 | Рабочее колесо-Z D.380 52.15678 GGG | 3399
6026204 | Рабочее колесо-Z D.460 52.15839 GGG | 3399
6026205 | Рабочее колесо-Z D.410 52.15839 GGG | 3399
6026206 | Рабочее колесо-Z D.380 52.15839 GGG | 3399
6026207 | Рабочее колесо-Z D.360 52.15839 GGG | 3399
6026210 | Рабочее колесо-Z D.460 52.16493 GGG | 3399
6026211 | Рабочее колесо-Z D.410 52.16493 GGG | 3399
6026212 | Рабочее колесо-Z D.380 52.16493 GGG | 3399
6026213 | Рабочее колесо-Z D.360 52.16493 GGG | 3399
6026214 | Рабочее колесо FA15.93E 310 GGG SVA | 3137
6026215 | Рабочее колесо FA15.93E 290 GGG SVA | 3137
6026216 | Рабочее колесо FA15.93E 320 GGG SVA | 3137
6026217 | Корпус насоса Q150 52.11408 GG | 2265
6026218 | Рабочее колесо-Z D.440 52.18452 Abrasit | 8503
6026219 | Рабочее колесо-Z D.410 52.18452 Abrasit | 8503
6026233 | Взмучивающая головка 53.17682 P Abrasit | 684
6026234 | Корпус верхнего подшипника 50.11848 GG | 589
6026236 | Корпус верхнего подшипника 50.11848 GG | 668
6026237 | Рабочее колесо-Z D.380 52.18452 Abrasit | 8503
6026238 | Рабочее колесо-Z D.360 52.18452 Abrasit | 8503
6026239 | Рабочее колесо-R D.110 54.8004 ungebohrt | 195
6026240 | Рабочее колесо-R D.110 54.8004 ungebohrt | 1140
6026241 | Рабочее колесо-R D.110 54.8004 9.0975 | 576
6026243 | Рабочее колесо-R D.110 54.8462 ungebohrt | 399
6026245 | Рабочее колесо-R D.110 54.9021 ungebohrt | 245
6026246 | Рабочее колесо-R D.110 54.9021 ungebohrt | 461
6026247 | Рабочее колесо-R D.110 54.9021 9.0975 | 451
6026249 | Рабочее колесо-E D.480 6050795 GG | 4883
6026250 | Рабочее колесо-E D.460 6050795 GG | 4883
6026251 | Рабочее колесо-E D.440 6050795 GG | 4883
6026252 | Рабочее колесо-E D.420 6050795 GG | 4883
6026258 | Вал насоса D.20x603 53.15369 1.4122 | 801
6026259 | Вал насоса D.23x228,7 53.12646 1.4122 | 1268
6026260 | Вал насоса D.23x286,7 53.12646 1.4021 | 827
6026261 | Вал насоса D.26x404 53.16586 1.4021 | 1005
6026262 | Вал насоса D.26x462 53.16586 1.4122 | 1728
6026263 | Вал насоса D.26x462 53.16586 1.4021 | 495
6026264 | Вал насоса D.26x694 53.16586 1.4122 | 1762
6026266 | Стяжная шпилька M12x492 A2-80 | 50
6026267 | Стяжная шпилька M12x537 A2-80 | 43
6026268 | Стяжная шпилька M12x672 A2-80 | 145
6026269 | Стяжная шпилька M12x799 A2-80 | 52
6026270 | Стяжная шпилька M12x844 A2-80 | 52
6026271 | Стяжная шпилька M12x889 A2-80 | 92
6026273 | Стяжная шпилька M12x95 A4 | 30
6026274 | Стяжная шпилька M12x195 A4 | 37
6026275 | Стяжная шпилька M12x245 A4 | 47
6026276 | Стяжная шпилька M12x295 A4 | 56
6026277 | Стяжная шпилька M12x477 A4 | 73
6026278 | Стяжная шпилька M12x527 A4 | 77
6026279 | Стяжная шпилька M12x577 A4 | 82
6026283 | Статор NU91.-2,4/50 1.4571+1.4571 | 5031
6026284 | Статор NU91.-2,4/58, 60 1.4571+1.4571 | 5242
6026285 | Статор NU91.-2,4/75 1.4571+1.4571 | 7048
6026286 | Статор NU91.-2,4/90 1.4571+1.4571 | 8186
6026287 | Статор NU91.-2,4/100,101 1.4571+1.4571 | 8751
6026292 | Статор NU91.-2/100 St+A4 | 10384
6026293 | Статор NU90.-4+6/90 1.4571+1.4571 | 11173
6026294 | Статор NU90.-4+6/75 1.4571+1.4571 | 10122
6026295 | Статор NU90.-4+6/60 1.4571+1.4571 | 9132
6026297 | Корпус подшипниковый O 2кабель+Pg13,5 GG | 675
6026298 | Корпус подшипниковый O 2кабель+Pg13,5 Gb | 1497
6026299 | Корпус подшипниковый O 2кабель+Pg13,5 GG | 841
6026300 | Корпус подшипниковый O 2кабель+Pg13,5 Gb | 2007
6026302 | Вал насоса D.20x195 53.15368 1.4021 | 667
6026303 | Вал насоса D.20x195 53.15368 1.4122 | 668
6026304 | Направляющая шпонка 6x4x905 54.14635 A4 | 73
6026307 | Вал насоса D.20x723 53.15367 9.4122 | 1458
6026309 | Промежуточный подшипник 53.5828 GG C | 832.24
6026310 | Направляющая шпонка 6x4x755 54.14635 A4 | 206
6026312 | Корпус верхнего подшипника NU 80/801 | 2257
6026322 | Напорный патрубок 53.9290 Gbz 4 I/16 | 537
6026323 | Напорный патрубок 53.9290 GG 4 I/16 | 372
6026324 | Рабочее колесо-D D.450 52.19245 GGG | 6956
6026325 | Рабочее колесо-D D.425 52.19245 GGG | 6956
6026326 | Рабочее колесо-D D.400 52.19245 GGG | 6956
6026327 | Рабочее колесо-D D.380 52.19245 GGG | 6956
6026328 | Рабочее колесо-D D.380 52.19246 GGG | 6956
6026329 | Рабочее колесо-D D.400 52.19246 GGG | 6956
6026330 | Рабочее колесо-D D.425 52.19246 GGG | 6956
6026331 | Рабочее колесо-D D.450 52.19246 GGG | 6956
6026332 | Рабочее колесо-D D.470 52.19246 GGG | 6956
6026333 | Рабочее колесо-D D.490 52.19246 GGG | 6956
6026340 | Направляющая шпонка 6x4x405 54.14635 A4 | 51
6026341 | Направляющая шпонка 6x4x455 54.14635 A4 | 54
6026343 | Направляющая шпонка 6x4x505 54.14635 A4 | 56
6026344 | Направляющая шпонка 6x4x555 54.14635 A4 | 58
6026345 | Направляющая шпонка 6x4x307 54.14635 A4 | 49
6026346 | Приемный корпус 51.6732/6 Gbz A | 12637
6026347 | Направляющая шпонка 6x4x365 54.14635 A4 | 52
6026349 | Корпус ступени 51.15927 Gbz B | 14346
6026350 | Щелевое кольцо D.75x7,5 55.12642 1.4580 | 267
6026352 | Рабочее колесо-R D.110 55.8196 ungebohrt | 196
6026360 | Корпус конечной ступени 51.15933A Gbz B | 8957
6026361 | Вал насоса D.89,9x952 53.16426 1.4462 | 4308
6026362 | Вал насоса D.89,9x1282 53.16426 1.4462 | 5028
6026363 | Направляющая шпонка 6x4x423 54.14635 A4 | 51
6026364 | Направляющая шпонка 6x4x142 54.14309/2 A | 16
6026365 | Направляющая шпонка 6x4x728 54.14309/2 A | 43
6026366 | Направляющая шпонка 6x4x778 54.14309/2 A | 46
6026367 | Направляющая шпонка 6x4x846 54.14309/2 A | 49
6026368 | Направляющая шпонка 6x4x891 54.14309/2 A | 50
6026369 | Направляющая шпонка 6x4x936 54.14309/2 A | 49
6026370 | Направляющая шпонка 6x4x981 54.14309/2 A | 57
6026371 | Направляющая шпонка 6x4x843 54.14309/2 A | 47
6026373 | Корпус ступени 54.5826 Gbz R | 933.18
6026374 | Корпус ступени 54.5826 GG R | 555.17
6026375 | Корпус ступени 54.5826 Gbz S | 1235
6026377 | Промежуточный подшипник 53.5827 Gbz D | 1573
6026378 | Промежуточный подшипник 53.5827 GG D | 861.08
6026379 | Промежуточный подшипник 53.5827 GG E | 861.08
6026380 | Промежуточный подшипник 53.5827 Gbz E | 1477
6026381 | Держатель направляющих SB/2RK 53.18699 1 | 120
6026385 | Корпус мотора 50.16333 St | 38435
6026393 | Рабочее колесо-D D.550 53.15969 GGG | 5366
6026394 | Рабочее колесо-D D.520 53.15969 GGG | 5366
6026395 | Рабочее колесо-D D.380 53.15969 GGG | 5366
6026396 | Рабочее колесо-D D.550 53.15977 GGG | 5366
6026397 | Рабочее колесо-D D.520 53.15977 GGG | 5366
6026398 | Рабочее колесо-D D.490 53.15977 GGG | 5366
6026399 | Рабочее колесо-D D.430 53.15977 GGG | 5366
6026400 | Рабочее колесо-D D.400 53.15977 GGG | 5366
6026401 | Рабочее колесо-D D.550 53.16494 GGG | 5366
6026402 | Рабочее колесо-D D.520 53.16494 GGG | 5366
6026403 | Рабочее колесо-D D.490 53.16494 GGG | 5366
6026404 | Рабочее колесо-D D.460 53.16494 GGG | 5366
6026405 | Рабочее колесо-D D.430 53.16494 GGG | 5366
6026406 | Рабочее колесо-D D.400 53.16494 GGG | 5366
6026407 | Рабочее колесо-D D.550 53.17202 GGG | 4096
6026408 | Рабочее колесо-D D.520 53.17202 GGG | 4096
6026409 | Рабочее колесо-D D.490 53.17202 GGG | 4096
6026410 | Рабочее колесо-D D.460 53.17202 GGG | 4096
6026411 | Рабочее колесо-D D.430 53.17202 GGG | 4096
6026412 | Рабочее колесо-D D.400 53.17202 GGG | 4096
6026413 | Рабочее колесо-D D.550 53.17204 GGG | 4096
6026414 | Рабочее колесо-D D.520 53.17204 GGG | 4096
6026415 | Рабочее колесо-D D.490 53.17204 GGG | 4096
6026416 | Рабочее колесо-D D.460 53.17204 GGG | 4096
6026417 | Рабочее колесо-D D.430 53.17204 GGG | 4096
6026418 | Рабочее колесо-D D.400 53.17204 GGG | 4096
6026419 | Рабочее колесо-D D.550 53.17205 GGG | 4096
6026420 | Рабочее колесо-D D.520 53.17205 GGG | 4096
6026421 | Рабочее колесо-D D.490 53.17205 GGG | 4096
6026422 | Рабочее колесо-D D.460 53.17205 GGG | 4096
6026423 | Рабочее колесо-D D.430 53.17205 GGG | 4096
6026432 | Рабочее колесо-D D.550 53.17202 GGG | 4096
6026433 | Рабочее колесо-D D.550 53.17204 GGG | 4096
6026434 | Рабочее колесо-E D.302 52.14549/1 GGG | 2704
6026456 | Корпус мотора FKT49-10/43 380/50 D F | 33078
6026457 | Корпус мотора FKT49-10/43 EX 460/60 D H | 33078
6026478 | Корпус мотора FKT56-8/70 EX 400/50 D F | 48644
6026479 | Корпус мотора FKT56-8/78 EX 460/60 D H | 51994
6026481 | Напорный патрубок 53.9542/2 9.0975 E | 1774
6026482 | Напорный патрубок 53.9542/2 9.0975 F | 1709
6026483 | Напорный корпус 53.9542/2 GG K | 837.39
6026484 | Напорный патрубок 53.9542/2 Gbz K | 1733
6026485 | Напорный корпус 53.9542/2 GGG K | 933.18
6026487 | Напорный патрубок 53.9542/2 Gbz L | 2504
6026489 | Напорный корпус 53.9542/2 GG L | 850.78
6026492 | Напорный патрубок 53.9542/2 Gbz M | 1602
6026493 | discharge piece 53.9542/2 GGG M | 999.1
6026494 | discharge piece 53.9542/2 GG M | 850.78
6026495 | Напорный патрубок 53.9542/2 Gbz N | 2039
6026497 | Напорный патрубок 53.9542/2 Gbz O | 2100
6026498 | Напорный патрубок 53.9542/2 9.0975 O | 2615
6026499 | Напорный патрубок 53.9814/2 Gbz Q | 1690
6026501 | Напорный патрубок 53.9814/2 Gbz R | 1416
6026510 | Вал насоса D.20x318 53.15422 1.4122 | 326
6026511 | Вал насоса D.20x413 53.15422 1.4122 | 350
6026512 | Вал насоса D.20x508 53.15422 1.4021 | 1007
6026513 | Вал насоса D.20x603 53.15422 1.4122 | 492
6026514 | Вал насоса D.20x698 53.15422 1.4021 | 644
6026515 | Вал насоса D.20x698 53.15422 1.4122 | 650
6026516 | Вал насоса D.20x888 53.15422 1.4021 | 962
6026517 | Вал насоса D.20x888 53.15422 1.4122 | 1540
6026518 | Вал насоса D.20x983 53.15422 1.4122 | 1565
6026519 | Вал насоса D.20x1078 53.15423 1.4122 | 1473
6026520 | Вал насоса D.20x1173 53.15423 1.4021 | 1533
6026521 | Вал насоса D.20x1173 53.15423 1.4122 | 2648
6026522 | Рабочее колесо FA20.54E-322 1.4581 SVA | 8175
6026523 | Рабочее колесо FA20.54E-336 1.4581 SVA | 8175
6026524 | Рабочее колесо FA20.54E-297 1.4581 SVA | 8175
6026525 | Рабочее колесо FA20.54E-288 1.4581 SVA | 8175
6026526 | Рабочее колесо FA20.54E-240 1.4581 SVA | 8175
6026527 | Рабочее колесо FA20.54E-253 1.4581 SVA | 8175
6026528 | Рабочее колесо FA20.54E-263 1.4581 SVA | 8175
6026529 | Рабочее колесо FA20.54E-277 1.4581 SVA | 8175
6026530 | Рабочее колесо FA20.54E-309 1.4581 SVA | 8175
6026541 | Рабочее колесо FA20.54E-330 1.4581 SVA | 8175
6026542 | Рабочее колесо FA20.54E-322 1.4581 SVA | 8175
6026543 | Рабочее колесо FA20.54E-309 1.4581 SVA | 8175
6026544 | Рабочее колесо FA20.54E-297 1.4581 SVA | 8175
6026545 | Рабочее колесо FA20.54E-288 1.4581 SVA | 8175
6026546 | Рабочее колесо FA20.54E-240 1.4581 SVA | 8175
6026547 | Рабочее колесо FA20.54E-253 1.4581 SVA | 8175
6026548 | Рабочее колесо FA20.54E-263 1.4581 SVA | 8175
6026549 | Рабочее колесо FA20.54E-277 1.4581 SVA | 8175
6026555 | Болт M10x50 DIN933 A4-70 | 1
6026556 | Опора насоса 52.10987 1.4581 | 1877
6026581 | Рабочее колесо-D D.550 53.15563 1.4581 | 17855
6026582 | Рабочее колесо-D D.520 53.15563 1.4581 | 17855
6026583 | Рабочее колесо-D D.490 53.15563 1.4581 | 17855
6026584 | Рабочее колесо-D D.460 53.15563 1.4581 | 17855
6026585 | Рабочее колесо-D D.430 53.15563 1.4581 | 17855
6026586 | Рабочее колесо-D D.400 53.15563 1.4581 | 17855
6026594 | Рабочее колесо-D D.550 53.15969 1.4581 | 17855
6026595 | Рабочее колесо-D D.520 53.15969 1.4581 | 17855
6026596 | Рабочее колесо-D D.490 53.15969 1.4581 | 17855
6026597 | Рабочее колесо-D D.460 53.15969 1.4581 | 17855
6026598 | Рабочее колесо-D D.430 53.15969 1.4581 | 17855
6026599 | Рабочее колесо-D D.400 53.15969 1.4581 | 17855
6026600 | Рабочее колесо-D D.380 53.15969 1.4581 | 17855
6026614 | Рабочее колесо-D D.550 53.15977 1.4581 | 17855
6026615 | Рабочее колесо-D D.520 53.15977 1.4581 | 17855
6026616 | Рабочее колесо-D D.490 53.15977 1.4581 | 17855
6026617 | Рабочее колесо-D D.460 53.15977 1.4581 | 17855
6026618 | Рабочее колесо-D D.430 53.15977 1.4581 | 17855
6026619 | Рабочее колесо-D D.400 53.15977 1.4581 | 17855
6026626 | Рабочее колесо-D D.550 53.16494 1.4581 | 17855
6026627 | Рабочее колесо-D D.520 53.16494 1.4581 | 17855
6026628 | Рабочее колесо-D D.490 53.16494 1.4581 | 17855
6026629 | Рабочее колесо-D D.460 53.16494 1.4581 | 17855
6026630 | Рабочее колесо-D D.430 53.16494 1.4581 | 17855
6026631 | Рабочее колесо-D D.400 53.16494 1.4581 | 17855
6026632 | Корпус насоса Q150 51.15561 GGG | 5228
6026633 | Корпус насоса Q150 51.17334 GGG | 6790
6026634 | Корпус насоса Q150 51.17334 GGG | 7470
6026635 | Корпус насоса Q150 51.17959 GGG | 5854
6026636 | Корпус насоса Q150 51.17959 GGG | 6441
6026657 | Кабельный ввод 30T 25м NSS 7x,1,5 к-т | 519
6026661 | Вал для взмучивающей головки L350 53.176 | 345
6026666 | Фланцевое колено 51.17586 GG к-т | 358
6026673 | Кабельный ввод 42T 20м S07RC4N-F 4x1,5 | 647
6026674 | Кабельный ввод 60T 20м S07RC4N-F 4G4 | 635
6026677 | Крышка смотрового лючка 51.10087 GGG | 787
6026679 | Приемный патрубок 51.10099 GGG | 2715
6026681 | Удлинитель кронштейна AVU 80-150 A4 | 354
6026682 | Кронштейн настенный AVU80-150 специальны | 358
6026683 | Приемный патрубок 51.12839 1.4581 | 3787
6026689 | Резьбовая шпилька M16x70 16961 A2 | 85
6026692 | Корпус верхнего подшипника 50.11848 GG к | 582
6026694 | Уплотнение ID.73,0x3,0 NBR | 3
6026695 | Корпус насоса Q80 50.11933 GG к-т | 1249
6026698 | Кабельный ввод M24 15M ÖLF 7x1,5 к-т | 728
6026702 | Обмотки U86-2/55 415/50 D PVC | 1239
6026704 | Статор FK202-6/12 400/690/50 | 1534
6026705 | Корпус насоса Q200 50.18751 GGG Spr.4308 | 4911
6026711 | Противоизносный вкладыш 74x60x10/15 PE50 | 175
6026712 | Корпус нижнего подшипника 52.15335 GG C | 350
6026718 | Муфтовый фланец 52.17587 GG/C0 к-т | 272
6026719 | Трубный хомут DN250/RB 52.15386 Stvz к-т | 529
6026746 | Рабочее колесо-Z D.460 52.17745 Abrasit | 9121
6026747 | Рабочее колесо-Z D.410 52.17745 Abrasit | 9121
6026748 | Рабочее колесо-Z D.380 52.17745 Abrasit | 9121
6026749 | Рабочее колесо-Z D.360 52.17745 Abrasit | 9121
6026750 | Рабочее колесо-Z D.460 52.17746 Abrasit | 9121
6026751 | Рабочее колесо-Z D.410 52.17746 Abrasit | 9121
6026752 | Рабочее колесо-Z D.380 52.17746 Abrasit | 9121
6026753 | Рабочее колесо-Z D.360 52.17746 Abrasit | 9121
6026754 | Корпус насоса Q200 52.14812 GGG | 5231
6026755 | Корпус насоса Q200 52.14812 GGG | 4006
6026756 | Корпус насоса Q200 52.14812 GGG | 4006
6026757 | Корпус насоса Q200 52.15676 GGG | 5151
6026758 | Корпус насоса Q200 52.15676 GGG | 5151
6026767 | Корпус ступени 12578/2 9.0975 B | 8925
6026768 | Рабочее колесо-W D.363 52.17738 GG | 1469
6026769 | Рабочее колесо-W D.310 52.17738 GG | 1469
6026770 | Рабочее колесо-W D.290 52.17738 GG | 1469
6026776 | Рабочее колесо-W D.363 52.18034 GG | 1006
6026784 | Рабочее колесо-W D.278 52.17825 GG | 911
6026785 | Рабочее колесо-W D.250 52.17825 GG | 911
6026787 | Рабочее колесо-W D.200 52.17825 GG | 911
6026795 | Вал для взмучивающей головки L340 53.176 | 345
6026796 | Вал для взмучивающей головки L325 53.176 | 345
6026816 | Корпус насоса Q150 52.14787 1.4460 | 6935
6026915 | Корпус насоса Q350 52.13973 GG Spr.4470 | 10109
6026917 | Приемный патрубок 51.14059 GG | 2399
6026918 | Рабочее колесо-Z D.535 52.14076 GGG | 6692
6026920 | Рабочее колесо-Z D.535 52.14077 GGG | 5600
6026922 | Рабочее колесо-Z D.535 52.15979 GG | 5438
6026923 | Рабочее колесо-Z D.535 52.15979 GGG | 6692
6026925 | Рабочее колесо-Z D.535 52.16389 GGG | 6692
6026926 | Рабочее колесо-Z D.535 52.16389 GG | 5438
6026929 | Шайба D.120/21x40 54.16390 1.4021 | 638
6026933 | Шпилька M24x75 DIN939 A4 | 32
6026934 | Винт M24x80 DIN931 A4-70 | 55
6026946 | Рабочее колесо-E D.316 52.11216/1 GG | 3446
6026947 | Рабочее колесо-E D.338 52.12195/1 1.4340 | 6911
6026948 | Фланцевое колено 52.18961 St | 697
6026965 | Корпус насоса Q250 51.10981 GG | 1891
6026966 | Корпус насоса Q250 51.10981 GG Spr.4308 | 2145
6026974 | Рабочее колесо-Z D.278 52.17698 GG | 1885
6026976 | Рабочее колесо-Z D.267 52.17698 GG | 1885
6026978 | Рабочее колесо-Z D.263 52.17698 GG | 1885
6026980 | Рабочее колесо-Z D.257 52.17698 GG | 1885
6026982 | Рабочее колесо-Z D.251 52.17698 GG | 1885
6026984 | Рабочее колесо-Z D.245 52.17698 GG | 1885
6026986 | Рабочее колесо-Z D.238 52.17698 GG | 1885
6026988 | Фланцевое колено 52.17139 St F. | 685
6026991 | Рабочее колесо FA25.82Z/30.82Z-417 GGG S | 4131
6027026 | Рабочее колесо-E D.362 52.15570 GGG | 1430
6027036 | Рабочее колесо-E D.282 52.14529 1.4581 | 5269
6027037 | Рабочее колесо-E D.294 52.14529 1.4581 | 5269
6027041 | Вал для взмучивающей головки L277 53.176 | 345
6027042 | Вал для взмучивающей головки L287 53.176 | 345
6027043 | Вал для взмучивающей головки L302 53.176 | 345
6027050 | Вал насоса D.20x1268 53.15423 1.4021 | 2538
6027051 | Вал насоса D.20x1268 53.15423 1.4122 | 2724
6027052 | Вал насоса D.20x1363 53.15423 1.4021 | 2167
6027053 | Вал насоса D.20x1363 53.15423 1.4122 | 3040
6027054 | Вал насоса D.20x1458 53.15423 1.4021 | 4349
6027055 | Вал насоса D.20x1458 53.15423 1.4122 | 3533
6027056 | Вал насоса D.23x356,7 53.12634 1.4122 | 449
6027057 | Вал насоса D.23x451,7 53.12634 1.4021 | 692
6027058 | Вал насоса D.23x451,7 53.12634 1.4122 | 554
6027059 | Вал насоса D.23x546,7 53.12634 1.4122 | 613
6027062 | Вал насоса D.23x194,7 53.12637 1.4122 | 354
6027063 | Вал насоса D.23x474,7 53.12637 1.4122 | 511
6027066 | Вал насоса D.20x296 53.15518 1.4122 | 377
6027067 | Вал насоса D.20x436 53.15518 1.4122 | 427
6027068 | Вал насоса D.20x856 53.15518 1.4021 | 891
6027069 | Вал насоса D.20x856 53.15518 1.4122 | 916
6027070 | Вал насоса D.20x996 53.15518 1.4021 | 1641
6027071 | Вал насоса D.20x996 53.15518 1.4122 | 1643
6027072 | Вал насоса D.20x1136 53.15518 1.4122 | 1450
6027073 | Вал насоса D.20x1276 53.15518 1.4021 | 2219
6027074 | Вал насоса D.20x1276 53.15518 1.4122 | 1598
6027075 | Вал насоса D.20x1416 53.15518 1.4021 | 1926
6027076 | Вал насоса D.20x1416 53.15518 1.4122 | 2604
6027096 | Вал для взмучивающей головки L235 53.176 | 345
6027098 | Вал насоса D.23x334,7 53.12637 1.4462 | 669
6027100 | Вал насоса D.20x296 53.15518 1.4462 | 106
6027104 | Вал насоса D.20x856 53.15518 1.4462 | 1182
6027105 | Направляющая шпонка 6x4x457 54.14330/1 A | 29
6027106 | Направляющая шпонка 6x4x322 54.14332 A4 | 61
6027107 | Направляющая шпонка 6x4x803 54.14352/1 A | 43
6027108 | Направляющая шпонка 6x4x943 54.14352/1 A | 47
6027109 | Направляющая шпонка 6x4x1083 54.14352/1 | 53
6027110 | Направляющая шпонка 6x4x1223 54.14352/1 | 58
6027111 | Направляющая шпонка 6x4x1363 54.14352/1 | 66
6027115 | Фланцевое колено 51.19454 1.4581 | 4395
6027182 | Крышка мотора D.95g6 52.2831 GG к-т | 165
6027188 | Спиральный корпус B300 A2 | 17836
6027189 | Спиральный корпус B300 St52-3 | 10689
6027190 | Водоотводчик 060.02.003-1 1.4301 | 3349
6027194 | Статор FO172-4/8 400/690/50 | 1083
6027195 | Рабочее колесо-D 52.14720 210 GG SVA | 2230
6027199 | Корпус ступени 52.1460 9.0975 B | 5074
6027200 | Корпус конечной ступени 52.1462 9.0975 | 3753
6027202 | Обмотки U91-2/36 380/50 D/Y PVC | 1223
6027205 | Консоль настенная AVU специальная A4 | 409
6027206 | Нижняя прокладка 220x60/180 A4 | 107
6027209 | Защитная гильза подшипника TR50 036.01.0 | 244
6027211 | Приводной рычаг для импульсного сигнала | 297
6027212 | Нижняя боковая направляющая правая FR | 497
6027213 | Нижняя боковая направляющая левая FR | 497
6027220 | Защитная гильза подшипника TR75 037.01.0 | 432
6027223 | Корпус подшипниковый TR75 037.01.003 GG | 336
6027225 | Корпус TR75 037.01.004 GG | 1494
6027239 | Лопасть пропеллера D.1500 запчасть к-т | 1932
6027240 | Лопасть пропеллера D.1900 запчасть к-т | 2086
6027241 | Лопасть пропеллера D.2400 запчасть к-т | 2304
6027242 | к-тект для монтажа ступицы Maxi-/Megapro | 78
6027250 | Корпус насоса Q500 50.15293/1 GG | 21610
6027251 | Корпус насоса Q500 50.15293/1 GGG | 20998.61
6027256 | Корпус насоса Q500 51.17344 GG | 20216
6027257 | Корпус насоса Q500 51.17860 GG | 20216
6027259 | Корпус насоса Q500 51.17860 GG | 20216
6027260 | Корпус насоса Q500 51.17860 GGG | 19644.16
6027261 | Муфтовый шаровый кран UNIVAM R 1" | 148
6027264 | Приемный направляющий диффузор 51.15685 | 6692
6027276 | Рабочее колесо-Z D.460 52.19249 Abrasit | 10865
6027277 | Рабочее колесо-Z D.410 52.19249 Abrasit | 9121
6027278 | Рабочее колесо-Z D.380 52.19249 Abrasit | 9121
6027279 | Рабочее колесо-Z D.360 52.19249 Abrasit | 9121
6027283 | Рабочее колесо-Z D.460 52.17746 Abrasit | 9121
6027285 | Ротор D.134,4x672 6+8/32 1.4021 H | 1821
6027286 | Ротор D.134,4x672 6+8/32 1.4462 H | 4174
6027293 | Ротор D.134,4x622 6+8/22 1.4021 H | 1196
6027294 | Ротор D.134,4x622 6+8/22 1.4462 H | 1856
6027295 | Ротор D.134,4x672 6+8/27 1.4021 H | 1309
6027296 | Ротор D.134,4x672 6+8/27 1.4462 H | 2165
6027303 | Ротор D.124,3x622 4/22 1.4021 H | 1201
6027304 | Ротор D.124,3x622 4/22 1.4462 H | 1543
6027305 | Ротор D.124,3x672 4/27 1.4021 H | 1168
6027306 | Ротор D.124,3x672 4/27 1.4462 H | 2628
6027307 | Ротор D.124,3x672 4/30 1.4021 H | 1119
6027308 | Ротор D.124,3x672 4/30 1.4462 H | 1856
6027312 | Ротор D.109,2x622 2/22 1.4021 H | 904
6027313 | Ротор D.109,2x672 2/27 1.4021 H | 1437
6027316 | Ротор D.124,3x527 4/12 1.4021 K | 930
6027318 | Ротор D.124,3x622 4/17 1.4021 K | 1523
6027320 | Ротор D.124,3x622 4/22 1.4021 K | 1527
6027321 | Ротор D.124,3x622 4/22 1.4462 K | 1466
6027322 | Ротор D.124,3x672 4/27 1.4021 K | 1114
6027323 | Ротор D.124,3x672 4/27 1.4462 K | 2473
6027324 | Ротор D.124,3x672 4/30 1.4021 K | 1142
6027325 | Ротор D.124,3x672 4/30 1.4462 K | 1657
6027332 | Ротор D.134,4x622 6+8/22 1.4021 K | 1483
6027333 | Ротор D.134,4x622 6+8/22 1.4462 K | 2473
6027334 | Ротор D.134,4x672 6+8/27 1.4021 K | 1206
6027335 | Ротор D.134,4x672 6+8/27 1.4462 K | 2009
6027336 | Ротор D.134,4x672 6+8/32 1.4021 K | 1371
6027337 | Ротор D.134,4x672 6+8/32 1.4462 K | 2781
6027338 | Ротор D.109,2x527 2/9 1.4021 K | 968
6027339 | Ротор D.109,2x527 2/12 1.4021 K | 1034
6027340 | Ротор D.109,2x622 2/17 1.4021 K | 1098
6027341 | Ротор D.109,2x622 2/22 1.4021 K | 979
6027342 | Ротор D.109,2x672 2/27 1.4021 K | 1397
6027346 | Вал для взмучивающей головки L225 53.176 | 345
6027347 | Вал для взмучивающей головки L265 53.176 | 345
6027354 | Вал для взмучивающей головки L230 53.176 | 345
6027358 | Вал для взмучивающей головки L230 53.176 | 628
6027360 | Вал для взмучивающей головки L263 53.176 | 498
6027362 | Ротор D.288,3x1166 6/36 1.4021 | 6462
6027363 | Ротор D.288,3x1321 6/50 1.4021 | 9334
6027364 | Ротор D.303,5x1166 8/34 1.4021 | 6462
6027365 | Ротор D.303,5x1166 8/40 1.4021 | 7898
6027366 | Ротор D.303,5x1166 8/50 1.4021 | 9334
6027367 | Ротор D.323,5x1166 10/30 1.4021 | 6462
6027368 | Ротор D.323,5x1166 10/36 1.4021 | 6462
6027369 | Ротор D.323,5x1166 10/50 1.4021 | 9334
6027370 | Ротор D.288,3x1321 6/60 1.4021 | 10771
6027371 | Ротор D.323,5x1321 10/60 1.4021 | 10771
6027372 | Ротор D.267,2x1429 4/36 1.4021 | 6462
6027373 | Ротор D.288,3x1429 6/36 1.4021 | 6462
6027374 | Ротор D.288,3x1429 6/46 1.4021 | 7898
6027375 | Ротор D.288,3x1584 6/50 1.4021 | 9334
6027376 | Ротор D.303,5x1429 8/34 1.4021 | 6462
6027377 | Ротор D.303,5x1429 8/40 1.4021 | 8858
6027378 | Ротор D.303,5x1429 8/50 1.4021 | 9334
6027379 | Ротор D.323,5x1429 10/30 1.4021 | 10719
6027380 | Ротор D.323,5x1429 10/36 1.4021 | 10161
6027381 | Ротор D.288,3x1584 6/60 1.4021 | 10771
6027382 | Ротор D.303,5x1584 8/60 1.4021 | 10771
6027383 | Ротор D.323,5x1584 10/60 1.4021 | 10771
6027384 | Ротор D.238,7x1092 6/50 1.4021 | 5347
6027385 | Ротор D.238,7x1187 6/60 1.4021 | 6352
6027386 | Ротор D.238,7x1144 8/50 1.4021 | 7901
6027387 | Ротор D.238,7x1144 6/50 1.4021 | 7116
6027388 | Ротор D.238,7x1239 8/60 1.4021 | 9099
6027389 | Ротор D.238,7x1239 6/60 1.4021 | 6315
6027390 | Ротор D.258,8x1549 10/60 1.4021 | 8503
6027392 | Ротор D.258,8x892 10/29 1.4021 | 6454
6027393 | Ротор D.258,8x892 10/33 1.4021 | 6956
6027394 | Ротор D.238,7x1454 8/50 1.4021 | 8028
6027395 | Ротор D.213,2x892 4/20 1.4021 | 5411
6027396 | Ротор D.213,2x892 4-6/20 1.4021 | 5411
6027397 | Ротор D.213,2x892 4-6/24 1.4021 | 5411
6027398 | Ротор D.213,2x892 4-6/29 1.4021 | 5641
6027399 | Ротор D.213,2x892 4-6/33 1.4021 | 5411
6027400 | Ротор D.238,7x892 6/20 1.4021 | 4652
6027401 | Ротор D.238,7x892 8/20 1.4021 | 5411
6027403 | Ротор D.258,8x1254 10/24 1.4021 | 8503
6027404 | Ротор D.258,8x1254 10/29 1.4021 | 8503
6027405 | Ротор D.258,8x1254 10/33 1.4021 | 8503
6027406 | Ротор D.258,8x1239 10/60 1.4021 | 8965
6027407 | Ротор D.213,2x1064 4/42 1.4021 | 5034
6027408 | Ротор D.238,7x1374 8/42 1.4021 | 8503
6027409 | Ротор D.213,2x944 4/20 1.4021 | 4947
6027410 | Ротор D.213,2x944 4/24 1.4021 | 4740
6027411 | Ротор D.213,2x944 4/29 1.4021 | 4691
6027412 | Ротор D.213,2x944 4-6/20 1.4021 | 5721
6027413 | Ротор D.213,2x944 4-6/24 1.4021 | 5721
6027414 | Ротор D.213,2x944 4-6/29 1.4021 | 5440
6027415 | Ротор D.213,2x944 4-6/33 1.4021 | 5721
6027416 | Ротор D.238,7x944 6/20 1.4021 | 5092
6027417 | Ротор D.238,7x944 6/24 1.4021 | 5029
6027418 | Ротор D.238,7x944 8/20 1.4021 | 4947
6027419 | Ротор D.238,7x944 8/24 1.4021 | 4644
6027420 | Ротор D.238,7x944 8/29 1.4021 | 5054
6027421 | Ротор D.238,7x944 8/33 1.4021 | 4934
6027422 | Рабочее колесо-D D.490 52.19244 GGG | 6956
6027423 | Рабочее колесо-D D.470 52.19244 GGG | 6956
6027424 | Рабочее колесо-D D.450 52.19244 GGG | 6956
6027425 | Рабочее колесо-D D.425 52.19244 GGG | 6956
6027426 | Рабочее колесо-D D.400 52.19244 GGG | 6956
6027427 | Рабочее колесо-D D.380 52.19244 GGG | 6956
6027438 | Приемный патрубок 50.15274 GG Spr.1.4470 | 14074
6027439 | Приемный патрубок 50.15274 GG Spr.1.4470 | 14074
6027441 | Рабочее колесо-V D.690 52.17407/2 GG Lr. | 15197
6027442 | Рабочее колесо-V D.690 52.17407/2 GGGLr. | 14217
6027443 | Рабочее колесо-V D.690 52.15640/1 GG Lr. | 15197
6027445 | Рабочее колесо-V D.690 52.15682/1 GG Lr. | 15197
6027453 | Рабочее колесо-D D.690 52.17347 GG Lr.44 | 15203
6027457 | Рабочее колесо-D D.690 52.15681 GG Lr.44 | 15203
6027461 | Рабочее колесо-D D.675 51.15319 GG Lr.44 | 15203
6027492 | Корпус подшипника 51.15077 GG | 1212
6027493 | Фланец уплотнения 51.18285 GG | 4206
6027506 | Сливная труба 54.18303 2.0090 | 40
6027507 | Корпус уплотнений 50.18294 GG | 2140
6027509 | Корпус насоса Q500 52.13742 GGSpr.1.4470 | 19240
6027531 | Корпус насоса Q300 52.16457 GGG | 13459
6027536 | Приемный патрубок 51.16913 GG Spr.1.4470 | 5582
6027537 | Рабочее колесо-D D.640 52.16446 GGG | 12577
6027538 | Рабочее колесо-D D.610 52.16446 GGG | 12577
6027539 | Рабочее колесо-D D.595 52.16446 GGG | 12577
6027540 | Рабочее колесо-D D.581 52.16446 GGG | 12577
6027562 | Рабочее колесо-D D.740 52.17150 GGG Lr.4 | 9734
6027563 | Рабочее колесо-D D.740 52.17150 1.4581 L | 21730
6027564 | Рабочее колесо-D D.720 52.17150 GGG Lr.4 | 10975
6027565 | Рабочее колесо-D D.720 52.17150 1.4581 L | 21486
6027566 | Рабочее колесо-D D.705 52.17150 GGG Lr.4 | 10975
6027567 | Рабочее колесо-D D.705 52.17150 1.4581 L | 21486
6027568 | Рабочее колесо-D D.691 52.17150 GGG Lr.4 | 10975
6027569 | Рабочее колесо-D D.691 52.17150 1.4581 L | 21486
6027570 | Рабочее колесо-D D.675 52.17150 1.4581 L | 21486
6027571 | Рабочее колесо-D D.660 52.17150 GGG Lr.4 | 10975
6027572 | Рабочее колесо-D D.660 52.17150 1.4581 L | 21486
6027573 | Рабочее колесо-D D.645 52.17150 GGG Lr.4 | 10975
6027574 | Рабочее колесо-D D.645 52.17150 1.4581 L | 21486
6027575 | Рабочее колесо-D D.630 52.17150 GGG Lr.4 | 10975
6027576 | Рабочее колесо-D D.630 52.17150 1.4581 L | 21486
6027577 | Рабочее колесо-D D.615 52.17150 GGG Lr.4 | 10975
6027580 | Приемный корпус 52.15420 GG A | 708
6027581 | Приемный корпус 52.15420 GGG | 699
6027582 | Приемный корпус 52.15420 GGG A | 699
6027583 | Приемный корпус 52.12626 GG A | 554
6027584 | Приемный корпус 52.12626 Gbz A | 654
6027585 | Корпус ступени 53.9264 GG B | 1146
6027599 | Вал насоса D.50x1042 53.1455 1.4462 | 2166
6027600 | suction piece 51.17053 GGG A | 1266.9
6027601 | Шпилька M27x70 DIN939 A4 | 163
6027609 | Вал насоса D.55x458 53.17058 1.4122 | 1675
6027610 | Вал насоса D.55x658 53.17058 1.4021 | 1675
6027611 | Вал насоса D.55x658 53.17058 1.4122 | 1814
6027612 | Вал насоса D.55x858 53.17058 1.4122 | 1960
6027613 | Вал насоса D.55x858 53.17058 1.4462 | 2733
6027614 | Вал насоса D.55x1058 53.17058 1.4021 | 2125
6027615 | Вал насоса D.55x1058 53.17058 1.4122 | 2010
6027617 | Вал насоса D.55x642 53.16336 1.4122 | 1572
6027618 | Вал насоса D.55x475 53.16745 1.4122 | 798
6027619 | Вал насоса D.55x1015 53.16745 1.4021 | 2127
6027620 | Вал насоса D.55x1015 53.16745 1.4122 | 1401
6027621 | Вал насоса D.55x1195 53.16745 1.4122 | 1492
6027622 | Вал насоса D.55x1375 53.16745 1.4122 | 2722
6027623 | Вал насоса D.55x1555 53.16745 1.4122 | 2973
6027624 | Вал насоса D.55x629 53.15235 1.4021 | 1904
6027625 | Вал насоса D.55x629 53.15235 1.4122 | 2032
6027626 | Вал насоса D.55x809 53.15235 1.4021 | 2032
6027627 | Вал насоса D.55x809 53.15235 1.4122 | 2171
6027628 | Вал насоса D.55x989 53.15235 1.4122 | 2328
6027629 | Вал насоса D.55x1169 53.15235 1.4021 | 2357
6027630 | Вал насоса D.55x1169 53.15235 1.4122 | 2519
6027631 | Вал насоса D.55x1169 53.15235 1.4462 | 2973
6027632 | Вал насоса D.55x1349 53.15235 1.4021 | 2562
6027633 | Вал насоса D.55x1349 53.15235 1.4122 | 2731
6027634 | Вал насоса D.55x1529 53.15235 1.4021 | 2806
6027635 | Вал насоса D.55x1529 53.15235 1.4122 | 2734
6027636 | Вал насоса D.55x1709 53.15235 1.4021 | 2892
6027637 | Вал насоса D.55x1709 53.15235 1.4122 | 3064
6027638 | Вал насоса D.55x1889 53.15235 1.4021 | 3122
6027639 | Вал насоса D.55x1889 53.15235 1.4122 | 3474
6027640 | Вал насоса D.55x2069 53.15235 1.4021 | 3614
6027641 | Вал насоса D.55x2069 53.15235 1.4122 | 3804
6027643 | Приемный корпус 51.10320/4 GG | 3376
6027647 | Муфтовый фланец 52.19455 1.4581 | 1041
6027657 | Трубный хомут D.168 A4 | 270
6027668 | Вал насоса D.23x184,7 53.1996 1.4122 | 691
6027669 | Вал насоса D.23x199,7 53.1996 1.4021 | 358
6027670 | Вал насоса D.23x259,7 53.1996 1.4122 | 726
6027671 | Вал насоса D.23x469,7 53.1996 1.4021 | 865
6027672 | Вал насоса D.23x529,7 53.1996 1.4122 | 1340
6027673 | Вал насоса D.23x559,7 53.1996 1.4021 | 1370
6027674 | Вал насоса D.23x589,7 53.1996 1.4122 | 1395
6027675 | Вал насоса D.23x619,7 53.1996 1.4021 | 1415
6027676 | Вал насоса D.23x619,7 53.1996 1.4122 | 1420
6027677 | Вал насоса D.23x544,7 53.1996 1.4021 | 532
6027678 | Вал насоса D.23x544,7 53.1996 1.4122 | 1359
6027679 | Вал насоса D.23x634,7 53.1996 1.4021 | 750
6027680 | Вал насоса D.23x649,7 53.1996 1.4021 | 1462
6027681 | Вал насоса D.23x649,7 53.1996 1.4122 | 1467
6027682 | Вал насоса D.23x679,7 53.1996 1.4122 | 1089
6027683 | Вал насоса D.23x709,7 53.1996 1.4021 | 1555
6027684 | Вал насоса D.23x709,7 53.1996 1.4122 | 1561
6027685 | Вал насоса D.23x739,7 53.1996 1.4021 | 1444
6027686 | Вал насоса D.23x739,7 53.1996 1.4122 | 1450
6027687 | Вал насоса D.23x769,7 53.1996 1.4021 | 1495
6027688 | Вал насоса D.23x769,7 53.1996 1.4122 | 1500
6027689 | Вал насоса D.23x799,7 53.1996 1.4021 | 1555
6027690 | Вал насоса D.23x799,7 53.1996 1.4122 | 1560
6027691 | Вал насоса D.23x829,7 53.1996 1.4021 | 1594
6027692 | Вал насоса D.23x829,7 53.1996 1.4122 | 1598
6027693 | Вал насоса D.20x221 53.15357 1.4021 | 1317
6027694 | Вал насоса D.20x221 53.15357 1.4122 | 1319
6027695 | Вал насоса D.20x251 53.15357 1.4021 | 573
6027696 | Вал насоса D.20x251 53.15357 1.4122 | 795
6027697 | Вал насоса D.20x491 53.15357 1.4122 | 955
6027698 | Вал насоса D.20x581 53.15357 1.4122 | 1035
6027699 | Вал насоса D.20x596 53.15357 1.4122 | 523
6027700 | Вал насоса D.20x671 53.15357 1.4021 | 1142
6027701 | Вал насоса D.20x671 53.15357 1.4122 | 1146
6027702 | Вал насоса D.20x686 53.15357 1.4021 | 1538
6027703 | Вал насоса D.20x701 53.15357 1.4122 | 1186
6027704 | Вал насоса D.20x701 53.15357 1.4021 | 1182
6027705 | Вал насоса D.20x971 53.15357 1.4021 | 2052
6027706 | Вал насоса D.20x731 53.15357 1.4122 | 863
6027707 | Вал насоса D.20x761 53.15357 1.4122 | 1638
6027708 | Вал насоса D.20x866 53.15357 1.4122 | 1817
6027709 | Вал насоса D.20x791 53.15357 1.4021 | 1331
6027710 | Рабочее колесо-D D.585 52.17150 1.4581 L | 21486
6027870 | Крышка смотрового лючка 51.13959 GG | 526
6027871 | Приемный патрубок 50.14075 GG | 5020
6027872 | Приемный патрубок 50.14075 GG | 5020
6027873 | Винт M24x85 DIN939 A2 | 57
6027885 | Корпус подшипника 51.15079 GG | 1270
6027886 | Корпус подшипника 51.15079 GG | 1290
6027887 | Уплотнительный фланец D.690 51.15619/1 G | 3027
6027908 | Вал насоса D.20x791 53.15357 1.4122 | 1695
6027909 | Вал насоса D.20x821 53.15357 1.4122 | 722
6027910 | Вал насоса D.20x851 53.15357 1.4021 | 1786
6027911 | Вал насоса D.20x851 53.15357 1.4122 | 1790
6027912 | Вал насоса D.20x881 53.15357 1.4021 | 1489
6027913 | Вал насоса D.20x881 53.15357 1.4122 | 1837
6027914 | Вал насоса D.20x911 53.15357 1.4122 | 897
6027915 | Вал насоса D.20x941 53.15357 1.4021 | 1983
6027916 | Вал насоса D.20x956 53.15357 1.4122 | 2010
6027917 | Вал насоса D.20x971 53.15357 1.4122 | 2060
6027918 | Вал насоса D.20x1001 53.15357 1.4021 | 1618
6027919 | Вал насоса D.20x1001 53.15357 1.4122 | 2115
6027920 | Вал насоса D.20x1031 53.15357 1.4021 | 1114
6027921 | Вал насоса D.20x1031 53.15357 1.4122 | 2197
6027922 | Вал насоса D.20x1046 53.15357 1.4021 | 2237
6027923 | Вал насоса D.20x1046 53.15357 1.4122 | 2243
6027924 | Вал насоса D.20x1061 53.15357 1.4021 | 2278
6027925 | Вал насоса D.20x1061 53.15357 1.4122 | 2286
6027926 | Вал насоса D.20x1091 53.15357 1.4021 | 1255
6027927 | Вал насоса D.20x1091 53.15357 1.4122 | 2363
6027928 | Вал насоса D.20x1121 53.15357 1.4021 | 2457
6027929 | Вал насоса D.20x1121 53.15357 1.4122 | 2467
6027930 | Вал насоса D.20x1136 53.15357 1.4122 | 2511
6027931 | Вал насоса D.20x1151 53.15357 1.4021 | 2540
6027932 | Вал насоса D.20x1151 53.15357 1.4122 | 2549
6027933 | Вал насоса D.20x1181 53.15357 1.4122 | 2663
6027934 | Вал насоса D.20x1226 53.15357 1.4021 | 2764
6027935 | Вал насоса D.20x1226 53.15357 1.4122 | 2774
6027936 | Вал насоса D.20x1271 53.15357 1.4021 | 2706
6027937 | Вал насоса D.20x1271 53.15357 1.4122 | 2718
6027945 | Напорный патрубок 53.2170/1 Gbz | 411
6027946 | Обратный клапан G4AGPN10-16 K6 GG | 365
6027947 | Обратный клапан G4AGPN25-40 K6 GGG | 444
6027948 | Обратный клапан G4AGPN10-40 K6 Gbz | 901
6027972 | Рабочее колесо-A D.274,2 53.10324 Gbz | 1449
6028010 | Уплотнение ID.105,0x3,0 Viton | 30
6028012 | Корпус насоса Q400 52.13951 GGSpr.1.4470 | 14360
6028027 | Статор FK202-6/17 400/690/50 | 1675
6028028 | Статор FK202-6/22 400/690/50 | 1814
6028029 | Статор FK202-6/27 400/69050 | 1951
6028030 | Статор T20-6/22 400/690/50 | 1951
6028031 | Статор T20-6/27 400/690/50 | 2090
6028032 | Статор FK27-4/20 400/690/50 | 3617
6028033 | Статор FK27-4/24 400/690/50 | 3745
6028035 | Корпус насоса Q600 51.15861 GG Spr.4470 | 22259
6028036 | Корпус насоса Q600 51.15861 GG Spr.4470 | 22259
6028037 | Корпус насоса Q600 51.17421 GG Spr.GGG | 22880
6028041 | Напорный патрубок 51.10312/1 GG | 1498
6028045 | Оконечная гильза D.60/45 55.10330 1.4401 | 961
6028046 | Дистанционное кольцо D.58/31x10 55.10332 | 151
6028047 | Дистанционная гильза D.59,8/45 55.10329 | 644
6028048 | Дистанционная гильза D.59,8/45 55.10329 | 439
6028049 | Крышка-обтекатель 53.10315 GG | 191
6028059 | Промежуточный фланец 53.18095 GG | 618
6028062 | Корпус ступени 51.10303/2 Gbz | 5204
6028063 | Корпус ступени 51.10303/2 GG | 3215
6028066 | Приемный корпус 51.10320/1 Gbz | 5288
6028067 | Приемный корпус 51.10320/1 GG | 3169
6028069 | Приемный корпус 51.10320/3 GG | 4098
6028070 | Вал насоса D.55x857 53.18096 1.4021 | 2069
6028071 | Вал насоса D.55x857 53.18096 1.4122 | 2118
6028072 | Вал насоса D.55x1107 53.18096 1.4021 | 2407
6028073 | Вал насоса D.55x1107 53.18096 1.4122 | 2470
6028074 | Вал насоса D.50x1052 53.15112 1.4021 | 2350
6028075 | Вал насоса D.50x1052 53.15112 1.4122 | 2515
6028076 | Вал насоса D.55x595 53.18097 1.4021 | 1036
6028077 | Вал насоса D.55x595 53.18097 1.4122 | 1745
6028078 | Вал насоса D.55x845 53.18097 1.4021 | 1974
6028079 | Вал насоса D.55x845 53.18097 1.4122 | 2018
6028100 | Дистанционное кольцо D.70/31x15 55.12218 | 337
6028103 | Оконечная гильза D.71,87/55 55.12217 1.4 | 1048
6028104 | Дистанционная гильза D.69/55 55.12216 1. | 724
6028105 | Дистанционная гильза D.71,8/55 55.7682/3 | 738
6028106 | Корпус насоса Q600 51.17421 GG Spr.GGG | 22259
6028107 | Крышка смотрового лючка 51.15873 GG | 477
6028108 | Приемный направляющий диффузор 51.15831 | 4462
6028109 | Приемный патрубок 50.15919 GG | 12130
6028110 | Приемный патрубок 50.15920 GGG | 12208
6028111 | Рабочее колесо-V D.615 52.17014 GGG LR.G | 18822
6028112 | Рабочее колесо-V D.540 52.17125 GGG LR.G | 18822
6028113 | Рабочее колесо-V D.615 52.17443 GGG LR.G | 18822
6028114 | Рабочее колесо-V D.560 52.17627 GGG LR.G | 18822
6028115 | Рабочее колесо-V D.554 52.17627 GGG LR.G | 18822
6028116 | Крышка-обтекатель рабочего колеса 53.158 | 445
6028117 | Крепление рабочего колеса D.136 52.17444 | 664
6028134 | Противовихревая пластина 52.19264 6" A2 | 597
6028135 | Противовихревая пластина 52.19264 6" | 459
6028136 | Корпус обратного клапана ANSI8"300lbs Gb | 5175
6028140 | Кожух мотора 51.15044 GG | 530
6028144 | Кабельный ввод M80 64-68 54245.2-68 | 443
6028145 | Кабельный ввод M80 55-61 54245.2-61 | 393
6028147 | Кабельный ввод M55 36-40 54245.2-40 | 383
6028148 | Кабельный ввод M48 32-36 54245.2-36 | 324
6028149 | Кабельный ввод M48 28-32 54245.2-32 | 324
6028156 | Кабельный ввод M28 15-18 54245.1-18 | 210
6028160 | Направляющая шпонка 6x4x103 54.14352/1 A | 12.7308
6028162 | Вал насоса D.20x156 53.15518 1.4021 | 506
6028163 | Вал насоса D.20x156 53.15518 1.4122 | 506
6028167 | Корпус обратного клапана G6PN10-16 K12 G | 2183
6028168 | Корпус обратного клапана G6PN10-16 K12 G | 3795
6028169 | Корпус обратного клапана G6PN25-40 K12 9 | 3915
6028170 | Приемный патрубок 52.18306 GG | 2720
6028172 | Дистанционная гильза D.71,8/55 55.7682/3 | 971
6028174 | Рабочее колесо-A D.329 52.12227 Gbz | 2255
6028180 | Вал насоса D.65x998 53.15128 1.4021 | 2200
6028181 | Вал насоса D.65x998 53.15128 1.4122 | 2780
6028182 | Направляющая шпонка 4x3x164 54.15361 A4 | 17
6028183 | Направляющая шпонка 4x3x719 54.15361 A4 | 28
6028184 | Направляющая шпонка 4x3x809 54.15361 A4 | 30
6028185 | Направляющая шпонка 4x3x899 54.15361 A4 | 33
6028186 | Направляющая шпонка 4x3x944 54.15361 A4 | 34
6028187 | Направляющая шпонка 4x3x989 54.15361 A4 | 35
6028188 | Направляющая шпонка 4x3x1034 54.15361 A4 | 36
6028189 | Направляющая шпонка 4x3x1079 54.15361 A4 | 37
6028190 | Направляющая шпонка 4x3x1169 54.15361 A4 | 39
6028191 | Направляющая шпонка 4x3x1214 54.15361 A4 | 41
6028192 | Направляющая шпонка 4x3x194 54.15361 A4 | 18
6028193 | Направляющая шпонка 4x3x554 54.15361 A4 | 27
6028194 | Направляющая шпонка 4x3x644 54.15361 A4 | 25
6028195 | Направляющая шпонка 4x3x704 54.15361 A4 | 28
6028196 | Направляющая шпонка 4x3x734 54.15361 A4 | 29
6028197 | Направляющая шпонка 4x3x794 54.15361 A4 | 30
6028198 | Направляющая шпонка 4x3x914 54.15361 A4 | 33
6028199 | Направляющая шпонка 4x3x974 54.15361 A4 | 34
6028200 | Направляющая шпонка 4x3x1004 54.15361 A4 | 35
6028201 | Направляющая шпонка 4x3x1064 54.15361 A4 | 37
6028202 | Направляющая шпонка 4x3x1094 54.15361 A4 | 38
6028204 | Рабочее колесо-A D.329 52.13305 Gbz | 2576
6028206 | Направляющая шпонка 4x3x234 54.15361/1 A | 16
6028207 | Направляющая шпонка 4x3x279 54.15361/1 A | 16
6028208 | Направляющая шпонка 4x3x324 54.15361/1 A | 17
6028209 | Направляющая шпонка 4x3x414 54.15361/1 A | 22
6028210 | Направляющая шпонка 4x3x504 54.15361/1 A | 24
6028211 | Направляющая шпонка 4x3x549 54.15361/1 A | 27
6028212 | Направляющая шпонка 4x3x594 54.15361/1 A | 25
6028213 | Направляющая шпонка 4x3x639 54.15361/1 A | 28
6028214 | Направляющая шпонка 4x3x684 54.15361/1 A | 28
6028215 | Направляющая шпонка 4x3x729 54.15361/1 A | 29
6028216 | Направляющая шпонка 4x3x774 54.15361/1 A | 30
6028217 | Направляющая шпонка 4x3x819 54.15361/1 A | 31
6028218 | Направляющая шпонка 4x3x864 54.15361/1 A | 33
6028219 | Направляющая шпонка 4x3x909 54.15361/1 A | 34
6028220 | Направляющая шпонка 4x3x954 54.15361/1 A | 35
6028221 | Направляющая шпонка 4x3x999 54.15361/1 A | 36
6028222 | Направляющая шпонка 4x3x1044 54.15361/1 | 37
6028223 | Направляющая шпонка 4x3x1089 54.15361/1 | 38
6028224 | Направляющая шпонка 4x3x1134 54.15361/1 | 39
6028225 | Направляющая шпонка 4x3x1179 54.15361/1 | 40
6028226 | Корпус ступени 52.6975 GG B | 2031
6028227 | Корпус конечной ступени 52.6851 GG B | 1080
6028228 | Корпус конечной ступени 52.6851 Gbz B | 2786
6028259 | Фланцевое колено 50.16733 GGG | 5995
6028261 | Болт M20x100 DIN931 A4 | 14
6028262 | Хомут трубный D.356 53.16381 Stvz | 647
6028263 | Хомут трубный D.356 53.16382 Stvz | 321
6028264 | Опора для направляющих 53.16378 Stvz | 699
6028265 | Хомут трубный D.324 53.16379 Stvz | 575
6028266 | Хомут трубный D.324 53.16380 Stvz | 287
6028268 | Шпилька M20x210 54.18333 A4 | 102
6028278 | Обратный клапан G6PN10-16 K12 9.0975 | 3841
6028282 | Уплотнительный фланец D.280g6 52.13555 G | 644
6028303 | Болт M16x55 ISO4017 A4-70 | 5
6028313 | Стяжная лента L=199 53.2000 1.4571 | 109
6028314 | Стяжная лента L=229 53.2000 1.4571 | 92
6028315 | Стяжная лента L=259 53.2000 1.4571 | 91
6028316 | Стяжная лента L=289 53.2000 1.4571 | 90
6028317 | Стяжная лента L=349 53.2000 1.4571 | 95
6028318 | Стяжная лента L=379 53.2000 1.4571 | 102
6028319 | Стяжная лента L=439 53.2000 1.4571 | 134
6028321 | Стяжная лента L=499 53.2000 1.4571 | 99
6028324 | Стяжная лента L=589 53.2000 1.4571 | 120
6028330 | Стяжная лента L=769 53.2000 1.4571 | 136
6028333 | Стяжная лента L=859 53.2000 1.4571 | 140
6028342 | Стяжная лента L=949 53.2000 1.4571 | 142
6028349 | Стяжная лента L=1039 53.2000 1.4571 | 201
6028359 | Стяжная лента L=1129 53.2000 1.4571 | 162
6028363 | Рабочее колесо-H D.92 53.16297/1 NORYL+P | 92
6028364 | Корпус конечной ступени 52.9498/1 GG B | 997
6028365 | Корпус ступени 52.9495/1 GG B | 1239
6028366 | Рабочее колесо-H D.92 NorylGFN3V+Polyu. | 74
6028369 | Корпус конечной ступени 52.9498/1 Gbz B | 2710
6028370 | Корпус ступени 52.9495/1 Gbz B | 2901
6028372 | Обратный клапан G2IPN40 NK6 9.0971+D.10 | 197
6028373 | Обратный клапан G3IPN40 NK6 9.0971+D.10 | 225
6028377 | Стяжная лента L=1219 53.2000 1.4571 | 170
6028378 | Стяжная лента L=274 53.2000 1.4571 | 110
6028379 | Стяжная лента L=364 53.2000 1.4571 | 101
6028380 | Стяжная лента L=454 53.2000 1.4571 | 104
6028405 | Приемный корпус 51.12793 9.0975 | 2958
6028415 | Вал насоса D.23x349,7 53.1996 1.4462 | 1311
6028419 | Корпус конечной ступени 52.3128/1 9.0975 | 1647
6028421 | Корпус конечной ступени 52.12703 Gbz B | 2189
6028423 | Корпус ступени 52.12702 Gbz B | 1966
6028425 | Корпус конечной ступени 51.1017/1 GG B | 1547
6028426 | Корпус ступени 51.1022/1 Gbz B | 5030
6028427 | Корпус ступени 51.1022/1 GG B | 1950
6028428 | Напорная камера верхняя 52.13734 9.0975 | 1410
6028429 | Напорная камера верхняя 52.13734 GGG 5 I | 603
6028431 | Щелевое кольцо D.118x11 55.3163 1.4580 | 172
6028444 | Корпус верхнего подшипника 51.15657/3 GG | 2928
6028445 | Корпус верхнего подшипника 51.15657/3 GG | 2928
6028446 | Крышка мотора 51.15656/1 GGG | 3597
6028447 | Крышка мотора 51.15656/1 GGG | 3790
6028448 | Крышка мотора 51.15656/1 GGG | 4105
6028449 | Крышка мотора 51.15656/1 GGG | 3699
6028450 | Кабельный ввод 51.16630 1xM80x2 St | 1837
6028451 | Кабельный ввод 51.16630 1xM65x1.5 St | 1837
6028452 | Кабельный ввод 51.16630 1xM55x1.5 St | 2190
6028453 | Кабельный ввод 51.16630 1xM48x1.5 St | 1837
6028454 | Кабельный ввод 51.16630 1xM36x1.5 St | 1837
6028455 | Кабельный ввод 51.16630 1xM80x2 St | 1837
6028456 | Кабельный ввод 51.16630 1xM65x1.5 St | 1837
6028457 | Кабельный ввод 51.16630 1xM55x1.5 St | 1837
6028458 | Кабельный ввод 51.16630 1xM48x1.5 St | 1837
6028459 | Кабельный ввод 51.16630 1xM36x1.5 St | 1837
6028460 | Кабельный ввод 51.16636 2xM80x2 St | 1837
6028461 | Кабельный ввод 51.16636 2xM55x1.5 St | 1837
6028462 | Кабельный ввод 51.16636 2xM48x1.5 St | 1837
6028463 | Кабельный ввод 51.16636 2xM36x1.5 St | 1837
6028464 | Кабельный ввод 51.16636 2xM80x2 St | 2635
6028465 | Кабельный ввод 51.16636 2xM65x1.5 St | 1837
6028466 | Кабельный ввод 51.16636 2xM55x1.5 St | 1837
6028467 | Кабельный ввод 51.16636 2xM48x1.5 St | 1837
6028468 | Кабельный ввод 51.16636 2xM36x1.5 St | 1837
6028469 | Кабельный ввод 51.16615 2xM80x2 St | 1460
6028470 | Кабельный ввод 51.16615 2xM65x1.5 St | 1428
6028471 | Кабельный ввод 51.16615 2xM55x1.5 St | 1963
6028472 | Кабельный ввод 51.16615 2xM48x1.5 St | 1460
6028473 | Кабельный ввод 51.16615 2xM36x1.5 St | 1460
6028474 | Кабельный ввод 51.16630 St | 1837
6028475 | Кабельный ввод 51.16630 St | 929
6028476 | Кабельный ввод 51.16630 St | 1837
6028484 | Кабельный ввод 51.16636 St | 1196
6028485 | Кабельный ввод 51.16636 St | 1268
6028486 | Кабельный ввод 51.16636 St | 1268
6028487 | Кабельный ввод 51.16636 St | 1268
6028488 | Кабельный ввод 51.16636 St | 1268
6028489 | Кабельный ввод 51.16636 St | 1268
6028490 | Кабельный ввод 51.16615 St | 1178
6028491 | Кабельный ввод 51.16615 St | 1178
6028492 | Кабельный ввод 51.16615 St | 1178
6028493 | Кабельный ввод 51.16615 St | 1178
6028495 | Корпус нижнего подшипника 50.16208/1 GG | 3419
6028496 | Корпус нижнего подшипника 50.16598 GG | 4293
6028512 | Ротор D.310x1482 4/50 1.7225 Loher | 15128
6028524 | Уплотнительный фланец D.860 51.16401 GG | 4729
6028525 | Уплотнительный фланец D.790 51.17188 GG | 4330
6028526 | Отвод припаиваемый D.15/45° 2 гайки 5041 | 3
6028555 | Корпус конечной ступени 52.10567/1 GG к- | 637
6028568 | ODU-штифт 4мм, цельный, 1,5мм² | 10
6028569 | ODU-E-зажимная пружинная втулка 1,5мм | 35
6028570 | ODU штекер с изоляцией 3+PE+2Pi | 641
6028571 | ODU розетка с изоляцией 3+PE+2Pi | 641
6028572 | ODU корпус Тип310 Alu | 1254
6028582 | Корпус мотора T56-6/58 400/50 D F | 38916
6028583 | Корпус мотора T56-6/64 500/50 SD F | 49797
6028587 | Корпус мотора T56-6/64 EX 400/50 D F | 45402
6028589 | Монтажная балка HL36/36 500. A4 | 169
6028590 | Болт HS38/17 M12x25 A4 | 42
6028591 | Ротор D.357,6x1477 6/53 1.7225 Loher | 36241
6028592 | Ротор D.357,6x1477 6/58 1.7225 Loher | 37449
6028593 | Ротор D.357,6x1597 6/64 1.7225 Loher | 38656
6028594 | Ротор D.398,2x1477 8/53 1.7225 Loher | 36241
6028595 | Ротор D.398,2x1477 8/58 1.7225 Loher | 37449
6028596 | Ротор D.398,2x1597 8/64 1.7225 Loher | 38656
6028619 | Корпус мотора 50.16333 St | 46257
6028620 | Корпус нижнего подшипника 50.16500 GG | 4394
6028621 | Клеммная планка 333/12 12 полюсов | 2
6028622 | Циркуляционное колесо 52.16505 Al | 1127
6028623 | Циркуляционное колесо 52.16505 Al | 1018
6028624 | Промежуточный корпус 50.16499 GG | 3378
6028625 | Фланец охлаждения D.820 50.16510 GG | 4777
6028626 | Фланец охлаждения D.790 50.17330 GG | 4055
6028647 | Вал насоса D.23x499,7 53.1996 1.4401 | 1513
6028659 | Гильза вала D.60/35 55.11777/1 1.4401 | 643
6028660 | Рабочее колесо-R D.158 54.1680/1 Gbz | 552
6028670 | Вал насоса D.20x581 53.15357 1.4462 | 1618
6028690 | Вал насоса D.20x1181 53.15357 1.4462 | 2731
6028691 | Приемный корпус 51.16619 Gbz | 2350
6028692 | Гильза вала D.45/32 54.16629 1.4401 | 253
6028693 | Напорный патрубок 52.12357 Gbz 150/16 | 1636
6028700 | Приемная камера 54.18669 Stvz к-т | 988
6028705 | Крышка мотора 51.15731 GG | 3398
6028706 | Крышка мотора 51.15731 GG | 2576
6028707 | Крышка мотора 51.15731 GG | 2719
6028712 | Рама Maxiprop/KSB A4 | 1109.31
6028714 | Дистанционная пластина 80x40/50 A4 | 58
6028718 | Шпилька M16x1000 DIN976 A4 | 53
6028726 | Корпус мотора 50.16333 St | 40049
6028729 | Защитная планка кабеля 4x16x245 A4 | 140
6028732 | Кабельный ввод 30T 20м NSS 7x1,5 к-т | 459
6028733 | Трубка охлаждения D.28x480 55.2682 VN01 | 73
6028734 | Щелевое кольцо D.170x17 55.15137 1.4462 | 671
6028740 | Фланец для форсунки D.168/43x6 A4 | 102
6028741 | Кронштейн направляющих RB DN150/2RK к-т | 1197
6028744 | Корпус насоса Q250 52.3185/2 GG к-т | 3208
6028745 | Корпус насоса Q200 50.10075 GG/C3/C1 | 5438
6028748 | Кронштейн направляющих DN100 S.3646 A4 | 218
6028749 | Кронштейн направляющих DN100 S.3646 A4 к | 225
6028757 | Корпус мотора T12-4/11 Lg с 10м7G1,5 | 958
6028758 | Корпус верхнего подшипника 50.11289 GG | 1201
6028760 | Стержневой электрод D.4x60 54.13282 A2 | 17
6028764 | Спиральный корпус B300 St52-3 | 13398
6028781 | Корпус мотора FKT49-6/53 460/60 D F | 38286
6028819 | Корпус мотора 50.16011 GG | 4943
6028820 | Корпус мотора 50.16011 GG | 7048
6028821 | Корпус мотора 50.16011 GG | 5455
6028822 | Корпус мотора 50.16011 GG | 4943
6028823 | Корпус мотора 50.16011 GG | 6861
6028826 | Корпус мотора 50.16011 GG | 5920
6028827 | Корпус мотора 50.16011 GG | 6841
6028833 | Корпус верхнего подшипника 51.15732 GG | 2724
6028835 | Корпус нижнего подшипника 50.15734 GG | 4157
6028836 | Корпус нижнего подшипника 50.15734 GG | 3944
6028837 | Уплотнительный фланец D.690 51.16012 GG | 2726
6028838 | Уплотнительный фланец D.690 51.16072 GG | 3099
6028839 | Уплотнительный фланец D.690 50.17747 GG+ | 8323
6028840 | Ротор D.268,2x1178 4/36 1.4021 | 6835
6028841 | Ротор D.288,3x1178 6/36 1.4021 | 7902
6028842 | Ротор D.303,5x1178 8/34 1.4021 | 8968
6028843 | Ротор D.323,5x1178 10/37 1.4021 | 10771
6028844 | Ротор D.268,2x1278 4/42 1.4021 | 6765
6028845 | Ротор D.288,3x1278 6/46 1.4021 | 8958
6028846 | Ротор D.303,5x1278 8/40 1.4021 | 9613
6028847 | Ротор D.323,5x1278 10/47 1.4021 | 10771
6028848 | Ротор D.268,2x1328 4/51 1.4021 | 8402
6028849 | Ротор D.288,3x1328 6/52 1.4021 | 10771
6028850 | Ротор D.303,5x1328 8/50 1.4021 | 12301
6028851 | Ротор D.288,3x1433 6/60 1.4021 | 10771
6028852 | Ротор D.303,5x1433 8/60 1.4021 | 10771
6028853 | Ротор D.323,5x1433 10/60 1.4021 | 10771
6028854 | Ротор D.268,2x1463 4/36 1.4021 | 6649
6028855 | Ротор D.288,3x1463 6/36 1.4021 | 7073
6028856 | Ротор D.303,5x1463 8/34 1.4021 | 8140
6028857 | Ротор D.323,5x1463 10/37 1.4021 | 10771
6028858 | Ротор D.268,2x1563 4/42 1.4021 | 7949
6028859 | Ротор D.288,3x1563 6/46 1.4021 | 8108
6028860 | Ротор D.303,5x1563 8/40 1.4021 | 8011
6028861 | Ротор D.323,5x1563 10/47 1.4021 | 10771
6028862 | Ротор D.268,2x1613 4/51 1.4021 | 8138
6028863 | Ротор D.288,3x1613 6/52 1.4021 | 10771
6028864 | Ротор D.303,5x1613 8/50 1.4021 | 11374
6028865 | Ротор D.288,3x1718 6/60 1.4021 | 10771
6028866 | Ротор D.303,5x1718 8/60 1.4021 | 10771
6028867 | Ротор D.323,5x1718 10/60 1.4021 | 10771
6028873 | Удлинитель R1/2"x80 EN10242 (526) vz | 20
6028891 | Корпус мотора FKT56-10/64 380/60 SD F | 46279
6028904 | Напорная камера 53.9884/1 Gbz 5 I/25 | 1657
6028905 | Напорная камера 53.8468/1 Gbz 125/16 | 1483
6028906 | Напорная камера 52.5377/1 GG 125/25 | 575
6028907 | Напорная камера 52.5374/1 Gbz 150/25 | 1809
6028926 | Щелевое кольцо D.118x13 55.9873 1.4580 | 215
6028927 | Щелевое кольцо D.142x14 55.9869 1.4580 | 233
6028928 | Корпус ступени 52.6477 Gbz B | 3119
6028929 | Корпус ступени 52.6477 GG B | 1572
6028930 | Корпус конечной ступени 52.6476 Gbz B | 2706
6028931 | Корпус конечной ступени 52.6476 GG B | 1331
6028932 | Напорная камера 52.9993 Gbz 200/10 1каб. | 1730
6028933 | Напорная камера 52.9865 GG 6 I/16 | 599
6028934 | Напорная камера 52.9865 Gbz 6 I/16 | 1243
6028937 | Напорная камера 53.9992 GG 8 A/16 | 563
6028938 | Напорная камера 53.9992 Gbz 8 A/16 | 1560
6028941 | Напорная камера 52.11146 GG 200/16 1каб. | 862
6028942 | Напорная камера 52.11146 Gbz 200/16 1 ка | 1731
6028954 | Корпус обратного клапана G6PN25-40 K12 9 | 4310
6028956 | Корпус обратного клапана G6PN10-16 K12 G | 3918
6028962 | Приемный корпус 51.15221 Gbz A | 2654
6028963 | Приемный корпус 51.15221 GGG A | 2049
6028964 | Приемный корпус 51.15221 GG A | 1165
6028970 | Корпус ступени 52.15216/1 Gbz B | 3549
6028972 | Корпус конечной ступени 52.15251 Gbz B | 3864
6028973 | Корпус конечной ступени 52.15251/1 Gbz | 2373
6028975 | Корпус конечной ступени 52.15251/1 Gbz B | 3166
6028988 | Корпус ступени 52.16911 Gbz B | 3514
6028990 | Корпус ступени 51.11055/4 GGG | 5294
6028991 | Корпус ступени 51.11055/4 9.0975 B | 10086
6028993 | Корпус конечной ступени 52.16912/1 GGG | 1445
6028994 | Корпус конечной ступени 52.16912/1 Gbz B | 4429
6028996 | Корпус ступени 52.16911/1 Gbz B | 4129
6028998 | Корпус оконечной ступени 52.16912 Gbz B | 3559
6029003 | Обратный клапан DN200PN40 K14 Gbz A | 5283
6029006 | Гильза вала D.92,8/55 54.14399/1 1.4021 | 915
6029011 | Стяжная лента L=544 53.2000 1.4571 | 117
6029012 | Стяжная лента L=634 53.2000 1.4571 | 145
6029019 | Рабочее колесо-H D.209 53.1466/1 9.0975 | 1567
6029020 | Гильза вала D.92,8/55 54.14399 1.4401 | 1082
6029021 | Гильза вала D.92,8/55 54.14399 1.4021 | 676
6029022 | Дистанционная гильза D.64,9/52 55.1459/1 | 669
6029023 | Корпус ступени 51.11055 9.0975 | 5201
6029024 | Корпус ступени 51.11055 GGG | 2310
6029029 | Корпус ступени 51.11055/3 9.0975 | 5221
6029058 | Корпус насоса Q80 52.17901Q GG к-т | 692
6029065 | switch H-0-A | 36
6029066 | Переключатель H-0-A с шильдиком | 6
6029067 | Муфтовый фланец 52.13862/2 1.4581 к-т | 1079
6029068 | Фланец охлаждения D.280g6 52.11838 GG к- | 455
6029071 | Корпус мотора 51.15285 St | 84584
6029073 | Корпус верхнего подшипника 50.17789 GG | 5854
6029074 | Напорная шайба D.160h6x95/12 54.15290 St | 312
6029075 | Крышка мотора 50.15276/2 GG | 5486
6029076 | Крышка мотора 50.15276/2 GG | 5486
6029077 | Крышка мотора 50.15276/2 GG | 5486
6029078 | Крышка мотора 50.15276/2 GG | 5486
6029079 | Крышка мотора 50.15276/2 GG | 5467
6029080 | Крышка мотора 50.15276/2 GG | 5486
6029083 | Крышка мотора 50.17787 GG | 5763
6029085 | Подвеска 51.17788 St50-2 | 1521
6029087 | Болт M56x105 1.4122 | 578
6029088 | Деталь 17940_0 1.4571 | 1525
6029089 | Кабельный ввод 51.15292/1 2xM80x2 St | 933
6029093 | Кабельный ввод 51.15292/1 1xM65x1,5 St | 2354
6029108 | Стальная трубка D.10x108 55.15306 St | 82
6029109 | Воздухоспускной штуцер 52.15320/1 GG | 202
6029110 | Защитная трубка 54.17690 1.4301 | 588
6029111 | Защитная трубка 54.17690 1.4301 | 588
6029112 | Защитная трубка 54.17690 1.4301 | 588
6029113 | Фиксатор 54.17692 1.4301 | 196
6029114 | Зажим 95x25x25 54.17693 1.4301 | 328
6029115 | Зажим 95x25x25 54.17693 1.4301 | 328
6029116 | Крышка мотора D.340g6 52.15284 St | 1438
6029117 | Крышка подшипника D.230H8 52.17422 GG | 1214
6029118 | Корпус подшипниковый 50.15289/3 GG | 13427
6029119 | Корпус подшипниковый 50.15289/3 GG | 13427
6029120 | Крышка 53.15437 St | 703
6029121 | Крышка 53.16198 St | 553
6029128 | Напорная шайба D.340x212/25 54.15296 St | 855
6029129 | Корпус уплотнений D.201H7 53.15298 GG | 659
6029130 | Дистанционное кольцо D.174/166x7 55.1530 | 161
6029131 | Защитное кольцо D.174f7/156x10,5 54.1785 | 279
6029132 | Промежуточный корпус 51.15303 GG | 4469
6029133 | Зажимная колодка пластик | 884
6029134 | Зажимная колодка 6пол. | 1266
6029135 | Ротор D.490x2013 8/60 1.7225 | 51698
6029136 | Ротор D.470x1873 6/45 1.7225 | 48826
6029137 | Ротор D.490x2153 8/73 1.7225 | 54571
6029138 | Ротор D.470x2153 6/73 1.7225 | 58250
6029139 | Стопорная пластина MB32 - - | 71
6029146 | Напорная шайба 15290 St | 80
6029151 | Защитная пластина D710x20 54.17940 1.457 | 884
6029164 | Охлаждающий кожух 15281/2 St | 12123
6029165 | Охлаждающий кожух 15281/2 St | 14182
6029166 | Охлаждающий кожух 15281/2 St | 10915
6029167 | Охлаждающий кожух 15281/2 St | 14182
6029168 | Охлаждающий кожух 15281/2 St | 11776
6029169 | Охлаждающий кожух 15281/2 St | 14182
6029171 | ODU крышка Alu | 396
6029172 | ODU пробка кабельного ввода 33-50мм | 589
6029174 | Крышка мотора 15284 St | 572
6029177 | Крышка 53.15437__1 St37-2 | 396
6029178 | Крышка 16198 St | 197
6029179 | Напорная шайба 15296 St | 273
6029215 | Рабочее колесо K 51.15318 GG | 1498
6029216 | Фланец охлаждения D.976 51.15294 GG | 6480
6029217 | Фланец охлаждения D.976 51.17384 GG | 5252
6029227 | Корпус верхнего подшипника 50.17420 GG | 4769
6029262 | Резьбовой штуцер M40 42/33 PA6.6 | 60
6029360 | Корпус ступени 51.11055/3 GGG | 2518
6029369 | Напорная камера 51.11057 GGG 200/40 | 2159
6029370 | Напорная камера 51.11057 9.0975 200/40 | 3964
6029373 | Гильза вала D.69,8/55 55.1384/3 1.4021 | 417
6029374 | Шайба D.69,5/32,1x24 1.4021 55.1006/1 | 173
6029375 | Приемный корпус 51.10752/7 9.0975 A | 11124
6029376 | Приемный корпус 51.10752/7 GGG A | 5808
6029377 | Приемный корпус 51.10752/7 GGG A | 4978
6029378 | Корпус конечной ступени 51.12577 GGG B | 3787
6029379 | Корпус ступени 51.12578 GGG B o.Aussp. | 5686
6029380 | Корпус ступени 51.12578 GGG B | 5929
6029381 | Корпус ступени 51.12570 GGG B | 4936
6029382 | Стяжная лента L=184 53.2000 1.4571 | 123
6029385 | Вал насоса D.23x531 53.15879 1.4122 | 1203
6029386 | Вал насоса D.23x568 53.15879 1.4122 | 1226
6029387 | Вал насоса D.23x605 53.15879 1.4122 | 583
6029388 | Вал насоса D.20x194 53.15846 1.4122 | 290
6029389 | Вал насоса D.20x213 53.15846 1.4122 | 1200
6029390 | Вал насоса D.20x866 53.15846 1.4122 | 1470
6029391 | Вал насоса D.20x940 53.15846 1.4122 | 946
6029392 | Шайба M16x55 DIN6912 A4-70 | 24
6029393 | Напорная камера 51.17028 GGG 200/40 | 2781
6029395 | Напорная камера 51.12576 GGG 200/64 | 3625
6029396 | Напорная камера 51.12576 9.0975 200/64 | 8658
6029397 | Муфта 54.10826 1.4122 | 3500
6029398 | Направляющая втулка D.90/80x40 1.4462 | 593
6029408 | Уплотняющий конус 53.10242 GG | 578
6029409 | Уплотняющий конус 53.10242 Gbz | 816
6029412 | Корпус конечной ступени 51.10233/1 GG 35 | 7556
6029413 | Корпус конечной ступени 51.10233/1 Gbz 3 | 21110
6029416 | Вставка 53.10229 GG | 833
6029417 | Вставка 53.10229 Gbz | 1190
6029420 | Крышка-обтекатель 54.10232 GG | 279
6029421 | Крышка-обтекатель 54.10232 Gbz | 497
6029482 | Трубный хомут D.610 53.16376 Stvz | 719
6029483 | Трубный хомут D.610 53.16377 Stvz | 647
6029497 | Фланцевое колено 51.1289 1.4581 | 2607
6029499 | Муфтовый фланец 52.1288/1 1.4581 | 1349
6029501 | Кронштейн для направляющей DN100 54.1314 | 96
6029502 | Кронштейн для направляющей DN150 54.1453 | 265
6029510 | Фланцевое колено 50.15899 GGG | 12074
6029513 | Направляющая гильза D.78x85 54.15924 1.4 | 348
6029514 | Прокладка D.620/695x3 DIN2690 EPDM | 40
6029515 | Кронштейн для направляющей SB/2R 53.1869 | 702
6029533 | Трубный хомут D.219 53.18591 A4 | 487
6029534 | Трубный хомут D.219 53.18592 A4 | 213
6029535 | Трубный хомут D.324 53.18875 Stvz | 430
6029536 | Трубный хомут D.324 53.18876 Stvz | 219
6029537 | Трубный хомут D.324 53.18875 A4 | 1093
6029538 | Трубный хомут D.324 53.18876 A4 | 602
6029539 | Трубный хомут D.168 53.18586 A4 | 414
6029540 | Трубный хомут D.168 53.18587 A4 | 224
6029542 | Трубка D.60,3x3,25 DIN2463-1 A4 | 104
6029557 | Рабочее колесо-A D.274,2 53.10325/1 Gbz | 1678
6029558 | Вставка 53.4974 Gbz | 740
6029562 | Пробка B Pg13,5 DIN46255 MS | 66
6029563 | Пробка B Pg13,5 DIN46255 A4 к-т | 165
6029568 | Корпус верхнего подшипника 52.11836 GG Z | 4137
6029569 | Корпус верхнего подшипника 52.11836/3 Gb | 5069
6029571 | Упорное кольцо Pg13,5 18,5/14 DIN46255 A | 15
6029573 | Пробка A Pg13,5 DIN46255 MS | 66
6029579 | Уплотнение кабеля, половина Pg16 A4 к-т | 33
6029586 | Уплотнение кабеля, половина Pg21 A4 к-т | 102
6029588 | Промежуточный штуцер F Pg21 DIN46255 1.4 | 372
6029597 | Уплотнение кабеля половина PG29 A4 к-т | 139
6029608 | Уплотнение кабеля половина PG36 A4 к-т | 161
6029611 | Упорное кольцо Pg36 45/38 DIN46255 A4 | 53
6029619 | Уплотнение кабеля половина PG42 A4 к-т | 209
6029623 | Упорный винт CPg42 46255 1.4401 | 197
6029674 | Фланцевое колено 51.16062 GGG | 6411
6029675 | Фланцевое колено 51.16062 GGG | 6168
6029677 | Трубный хомут D.356 53.16811 Stvz | 311
6029678 | Трубный хомут D.356 53.16812 Stvz | 290
6029679 | Кронштейн двойной направляющей 53.16808 | 723
6029680 | Трубный хомут D.407 53.16809 St окраш. | 212
6029681 | Трубный хомут D.407 53.16810 St окраш. | 213
6029683 | Прокладка D.407/489x3 EN1514-1 NBR | 51.5
6029687 | Фиксатор 54.19271 St | 227
6029688 | Фиксатор 54.19276 St | 246
6029690 | Щелевое кольцо D.385x36 54.10235 1.4580 | 1326
6029693 | Приемный корпус 51.10241/1 3x21 Gbz A | 21542
6029694 | Щелевое кольцо D.410x35 54.10231 1.4580 | 1099
6029696 | Корпус конечной ступени 51.10233/1 Gbz B | 21542
6029702 | Приемный корпус 51.10241 3x16 Gbz A | 21542
6029703 | Вал насоса D.90x839 52.10247/1 1.4122 | 3484
6029704 | Вал насоса D.90x839 52.10247/1 1.4462 | 5438
6029705 | Шпонка A 22x14x150 DIN6885 55.13228 A4 | 129
6029706 | Шпонка 22x14x215 DIN6885 55.14347 A4 | 212
6029707 | Гильза вала D.115/80 55.10248/2 1.4021 | 778
6029708 | Гильза вала D.115/80 55.10248/2 1.4401 | 1276
6029709 | Оконечная гильза вала D.100/80 55.9736/1 | 1183
6029710 | Оконечная гильза вала D.100/80 55.9736/1 | 1292
6029711 | Промежуточный фланец 53.11108 St 3x16,21 | 1675
6029712 | Промежуточный фланец 53.11108 Gbz 3x16,2 | 5995
6029715 | Защитная гильза D.170/125x260 10886/1 1. | 460
6029717 | Гильза вала D.115/80 55.10248 1.4021 | 778
6029718 | Гильза вала D.115/80 55.10248 1.4401 | 1207
6029719 | Промежуточный фланец 53.11108 St 6x16,21 | 1675
6029720 | Промежуточный фланец 53.11108 Gbz 6x16,2 | 5995
6029721 | Корпус конечной ступени 51.11115 GG | 7421
6029722 | Корпус конечной ступени 51.11115 Gbz | 19595
6029724 | Корпус конечной ступени 51.11115 Gbz B | 19914
6029728 | Вал насоса D.90x890 52.19275 1.4122 | 3545
6029729 | Вал насоса D.90x890 52.19275 1.4462 | 4596
6029730 | Гильза вала D.80/55 55.4997/2 1.4122 | 836
6029731 | Гильза вала D.80/55 55.4997/2 1.4021 | 834
6029732 | Дистанционная гильза D.70/55 55.4999 1.4 | 418
6029733 | Дистанционная гильза D.70/55 55.4999 1.4 | 766
6029734 | Направляющая втулка D.70/55x103 1.4122 | 836
6029735 | Направляющая втулка D.70/55x103 1.4401 | 697
6029736 | Гильза вала D.80/55 55.4997 1.4021 | 825
6029737 | Гильза вала D.80/55 55.4997 1.4401 | 976
6029738 | Крышка-обтекатель 54.9728/1 Gbz | 487
6029739 | Приемный корпус 51.16480 GG 2 каб. отв. | 7407
6029740 | Приемный корпус 51.16480 Gbz 2 каб. отв. | 20216
6029743 | Корпус конечной ступени 51.10524 GG | 5269
6029744 | Корпус конечной ступени 51.10524 Gbz | 20912
6029747 | Рабочее колесо-H D.360 52.5021 Gbz | 4385
6029750 | Вал насоса D.65x766 53.16481 1.4122 | 3208
6029751 | Промежуточный фланец 53.10885 Gbz 3x21 | 5995
6029752 | Промежуточный фланец 53.10885 St 3x21 | 1675
6029753 | Промежуточный фланец 53.10885 St 6x21 | 1675
6029754 | Промежуточный фланец 53.10885 Gbz 6x21 | 5995
6029755 | Вал насоса D.70x813 53.19281 1.4021 | 1677
6029756 | Вал насоса D.70x813 53.19281 1.4122 | 2928
6029759 | Приемный корпус 51.13568 3x21 GG | 7898
6029760 | Приемный корпус 51.13568 3x21 Gbz | 21110
6029761 | Уплотняющий конус 53.5005 GG | 418
6029762 | Уплотняющий конус 53.5005 Gbz | 3589
6029765 | Промежуточный фланец 53.10885 St 2x29 | 1675
6029766 | Промежуточный фланец 53.10885 Gbz 2x29 | 5995
6029768 | Приемный корпус 51.3918/4 GG 2 каб. отв. | 7389
6029769 | Приемный корпус 51.3918/4 Gbz 2 каб.отв. | 20216
6029770 | Шпилька R1/8"x7 1.4571 | 321
6029771 | Шпилька R1/8"x7 1.4401 | 194
6029774 | Корпус конечной ступени 51.3836/1 GG | 7200
6029775 | Корпус конечной ступени 51.3836/1 Gbz | 20912
6029776 | Вставка 53.3814 GG | 508
6029779 | Вал насоса D.70x815 53.15837 1.4021 | 2509
6029780 | Вал насоса D.70x815 53.15837 1.4122 | 2928
6029781 | Сальник RWDR A75/85x8 DIN3760 NBR+A2 | 46
6029782 | Вал насоса D.75x768 53.15666 1.4021 | 2566
6029783 | Вал насоса D.75x768 53.15666 1.4122 | 2698
6029785 | Приемный корпус 51.3918/1 3x21 GG | 8882
6029786 | Приемный корпус 51.3918/1 GG | 9696
6029788 | Приемный корпус 51.3918/1 3x21 Gbz | 18999
6029789 | Уплотняющий конус 53.5005/1 GG | 691
6029790 | Уплотняющий конус 53.5005/1 Gbz | 3484
6029791 | Направляющая втулка D.75/60x95 1.4021 | 766
6029792 | Направляющая втулка D.75/60x95 1.4401 | 1116
6029793 | Дистанционная гильза D.75/60 55.3921/1 1 | 836
6029794 | Гильза вала D.80/60 55.4997/1 1.4122 | 846
6029795 | Дистанционная гильза D.75/60 55.4999/1 1 | 538
6029796 | Дистанционная гильза D.75/60 55.4999/1 1 | 559
6029797 | Приемный корпус 51.3918/3 GG | 8989
6029801 | Вал насоса D.20x1014 53.15846 1.4122 | 2043
6029802 | Вал насоса D.20x1070 53.15846 1.4122 | 2165
6029803 | Вал насоса D.20x1181 53.15846 1.4122 | 1973
6029804 | Вал насоса D.20x1236 53.15846 1.4122 | 1508
6029805 | Вал насоса D.20x1292 53.15846 1.4122 | 1649
6029810 | Вал насоса D.20x379 53.15846 1.4462 | 1508
6029812 | Вал насоса D.20x490 53.15846 1.4462 | 1275
6029819 | Вал насоса D.20x675 53.15846 1.4122 | 1100
6029820 | Вал насоса D.20x829 53.15846 1.4122 | 1036
6029821 | Вал насоса D.20x1051 53.15846 1.4122 | 2112
6029823 | Держатель троса компл в PVC-оболочке A4 | 458
6029824 | Держатель троса A4 | 223
6029827 | Приемный фильтр 54.10534/1 1.4301 к-т | 367
6029828 | Статор U92-2/81 Gbz g 460/796 W | 15753
6029838 | Статор U173/U175-2/110 St V | 19060
6029839 | Ротор D.178x1806 2/90 1.7131TH H | 16020
6029840 | Ротор D.178x1646 2/80 1.7131TH H | 15091
6029841 | Ротор D.178x1546 2/70 1.7131TH H | 14360
6029842 | Ротор D.178x1446 2/60 1.7131TH H | 13642
6029855 | Корпус ступени 52.15216 9.0975 | 2619
6029857 | Корпус конечной ступени 52.15251 9.0975 | 2515
6029915 | Кронштейн для направляющих DN80 53.13150 | 73
6029938 | Кронштейн для сдвоенных направляющих 53. | 1095
6029952 | Промежуточный фланец 52.19282 St | 1549
6029953 | Рабочее колесо FA15.77Z-410 GGG SVA | 3323
6029954 | Вал насоса D.20x1088 53.15846 1.4122 | 2246
6029955 | Вал насоса D.20x1162 53.15846 1.4122 | 2424
6029956 | Вал насоса D.20x1199 53.15846 1.4122 | 2621
6029957 | Вал насоса D.20x1273 53.15846 1.4122 | 2832
6029958 | Вал насоса D.20x1310 53.15846 1.4122 | 2723
6029959 | Вал насоса D.20x1384 53.15846 1.4122 | 2804
6029960 | Вал насоса D.20x1421 53.15846 1.4122 | 2963
6029964 | Вал насоса D.20x416 53.15846 1.4462 | 1480
6029972 | Вал насоса D.20x940 53.15846 1.4462 | 1225
6029975 | Стяжная шпилька M8x291 15598+/2 A4-80 | 90
6029976 | Стяжная шпилька M8x328 15598+/2 A4-80 | 90
6029977 | Стяжная шпилька M8x347 15598+/2 A4-80 | 91
6029978 | Стяжная шпилька M8x365 15598+/2 A4-80 | 91
6029979 | Стяжная шпилька M8x402 15598+/2 A4-80 | 84
6029980 | Стяжная шпилька M8x458 15598+/2 A4-80 | 85
6029981 | Стяжная шпилька M8x476 15598+/2 A4-80 | 85
6029982 | Стяжная шпилька M8x513 15598+/2 A4-80 | 85
6029983 | Стяжная шпилька M8x550 15598+/2 A4-80 | 57
6029984 | Стяжная шпилька M8x569 15598+/2 A4-80 | 86
6029985 | Стяжная шпилька M8x587 15598+/2 A4-80 | 86
6029986 | Стяжная шпилька M8x624 15598+/2 A4-80 | 87
6029987 | Стяжная шпилька M8x661 15598+/2 A4-80 | 87
6029988 | Стяжная шпилька M8x680 15598+/2 A4-80 | 87
6029989 | Стяжная шпилька M8x698 15598+/2 A4-80 | 87
6029990 | Стяжная шпилька M8x772 15598+/2 A4-80 | 88
6029991 | Стяжная шпилька M8x791 15598+/2 A4-80 | 88
6029992 | Стяжная шпилька M8x846 15598+/2 A4-80 | 89
6029994 | Напорный патрубок 51.10899/1 Gbz 200/40 | 3155
6029996 | Вал насоса D.65x1645 52.18160 1.4122 | 2783
6029997 | Вал насоса D.48x1115 52.16423 1.4122 | 1940
6029999 | Вал насоса D.48x520 52.16423 1.4122 | 1436
6030002 | Вал насоса D.48x605 52.16423 1.4122 | 1508
6030003 | Вал насоса D.48x690 52.16423 1.4021 | 850
6030004 | Вал насоса D.48x690 52.16423 1.4122 | 1579
6030006 | Вал насоса D.48x775 52.16423 1.4122 | 1651
6030008 | Вал насоса D.48x860 52.16423 1.4122 | 1725
6030010 | Вал насоса D.48x945 52.16423 1.4122 | 1795
6030012 | Вал насоса D.48x1030 52.16423 1.4122 | 1866
6030014 | Вал насоса D.48x1200 52.16423 1.4122 | 2010
6030016 | Вал насоса D.48x702 53.17301 1.4122 | 1508
6030018 | Вал насоса D.48x787 53.17301 1.4122 | 1579
6030020 | Рабочее колесо FA15.77Z-390 GGG SVA | 3323
6030021 | Рабочее колесо FA15.77Z-370 GGG SVA | 3323
6030022 | Рабочее колесо FA15.77Z-350 GGG SVA | 3323
6030023 | Рабочее колесо FA15.77Z-330 GGG SVA | 3323
6030024 | Рабочее колесо FA15.77Z-310 GGG SVA | 3323
6030030 | Запорный механизм (часть5) Socla | 619
6030031 | Уплотнение для запорного механизма (час | 33
6030032 | Уплотнение между направляющей-корпусом ( | 14
6030033 | Болт M16x125 DIN912 A2-70 | 38
6030038 | Фланцевое колено 51.14893 1.4581 | 4384
6030040 | Хомут трубный D.168 53.15226 Stvz | 205
6030041 | Хомут трубный D.168 53.15226 1.4571 | 225
6030042 | Хомут трубный D.219 53.15227 Stvz | 258
6030043 | Хомут трубный D.219 53.15227 1.4571 | 388
6030046 | Хомут трубный D.273 53.16953 Stvz | 214
6030050 | Болт M24x90 DIN931 A4-70 | 22
6030069 | Опорный ролик D.40/13x28 046.02.007-1/6 | 128
6030070 | Уплотнение тефлоновое 220x50/1 046.02.01 | 49
6030071 | Упорная шайба D.60/90x3 046.01.021 A4 | 59
6030075 | Торцовый ключ 24/16 03N.03.105 1.4571 | 392
6030077 | Болт M12x55 DIN933 A2 | 2
6030078 | Болт M24x50 DIN933 A2 | 10.609
6030081 | Гайка-барашек M12 DIN315 A2 | 2
6030082 | Пружинная шайба A12 DIN127 A2 | 1
6030083 | Шайба B15 DIN125 A2 | 1
6030122 | Кольцо D.240/75x3 St | 159
6030123 | Крышка мотора D.135g6 53.12753 St | 701
6030124 | Крышка мотора D.135g6 53.12753 St SET | 706
6030126 | Кронштейн верхний AV..H/45° A4 | 494
6030131 | Шпилька M12x74 DIN551 A4 | 50
6030139 | Шуруп-саморез B4,8x9,5 DIN7981(ISO7049) | 1
6030142 | Стяжная лента для NR407-13 | 43
6030143 | Защитная планка кабеля для NR407-13 | 50
6030152 | Вал насоса D.48x872 53.17301 1.4122 | 1651
6030154 | Вал насоса D.48x1042 53.17301 1.4122 | 1795
6030156 | Вал насоса D.48x1127 53.17301 1.4122 | 1866
6030158 | Вал насоса D.48x1212 53.17301 1.4122 | 1940
6030160 | Вал насоса D.48x1297 53.17301 1.4122 | 2010
6030162 | Вал насоса D.48x1382 53.17301 1.4122 | 2083
6030163 | Вал насоса D.48x1467 53.17301 1.4122 | 2154
6030165 | Вал насоса D.48x1552 53.17301 1.4122 | 2226
6030167 | Вал насоса D.48x1637 53.17301 1.4122 | 2298
6030170 | Вал насоса D.48x872 53.17301 1.4462 | 2408
6030175 | Вал насоса D.48x465 52.16349 1.4122 | 1508
6030176 | Вал насоса D.48x565 52.16349 1.4122 | 1579
6030177 | Вал насоса D.48x665 52.16349 1.4122 | 1508
6030179 | Вал насоса D.48x577 53.17633 1.4122 | 1436
6030180 | Вал насоса D.48x677 53.17633 1.4122 | 1508
6030183 | Вал насоса D.48x977 53.17633 1.4122 | 1725
6030185 | Вал насоса D.48x1077 53.17633 1.4122 | 1795
6030187 | Вал насоса D.55x752 53.15529 1.4122 | 2010
6030193 | Вал насоса D.55x1052 53.15529 1.4122 | 2083
6030194 | Вал насоса D.55x852 53.15529 9.4122 | 2298
6030195 | Вал насоса D.55x952 53.15529 9.4122 | 2370
6030196 | Вал насоса D.55x1152 53.15529 9.4122 | 2584
6030197 | Статор U173/U175-2/60 St V | 13694
6030198 | Вал насоса D.42x425 52.11788 1.4021 | 903
6030199 | Вал насоса D.42x425 52.11788 1.4122 | 1150
6030200 | Вал насоса D.42x575 52.11788 1.4021 | 1029
6030201 | Вал насоса D.42x575 52.11788 1.4122 | 1288
6030202 | Вал насоса D.42x725 52.11788 1.4021 | 988
6030203 | Вал насоса D.42x725 52.11788 1.4122 | 1394
6030204 | Вал насоса D.42x875 52.11788 1.4021 | 1944
6030205 | Вал насоса D.42x875 52.11788 1.4122 | 1979
6030206 | Вал насоса D.42x1025 52.11788 1.4021 | 1600
6030207 | Вал насоса D.42x1025 52.11788 1.4122 | 2245
6030208 | Вал насоса D.42x1175 52.11788 1.4021 | 1830
6030209 | Вал насоса D.42x1175 52.11788 1.4122 | 2489
6030210 | Вал насоса D.42x1325 52.11788 1.4021 | 1708
6030211 | Вал насоса D.42x1325 52.11788 1.4122 | 2342
6030218 | Вал насоса D.42x725 52.11788/1 1.4021 | 1127
6030219 | Вал насоса D.42x725 52.11788/1 1.4122 | 1483
6030221 | Вал насоса D.42x875 52.11788/1 1.4021 | 1438
6030222 | Вал насоса D.42x875 52.11788/1 1.4122 | 1697
6030223 | Вал насоса D.42x875 52.11788/1 1.4462 | 2439
6030224 | Вал насоса D.42x1025 52.11788/1 1.4021 | 1833
6030225 | Вал насоса D.42x1025 52.11788/1 1.4122 | 2479
6030234 | Вал насоса D.45x410 53.17193 1.4122 | 719
6030235 | Вал насоса D.45x710 53.17193 1.4122 | 1149
6030236 | Вал насоса D.45x860 53.17193 1.4122 | 1436
6030237 | Вал насоса D.45x1010 53.17193 1.4122 | 1579
6030239 | Вал насоса D.35x250 53.16656 1.4122 | 605
6030240 | Вал насоса D.35x550 53.16656 1.4122 | 862
6030242 | Вал насоса D.35x700 53.16656 1.4122 | 1149
6030244 | Вал насоса D.35x850 53.16656 1.4122 | 1436
6030246 | Вал насоса D.35x1000 53.16656 1.4122 | 1725
6030247 | Вал насоса D.35x250 53.16656 1.4462 | 1355
6030248 | Вал насоса D.35x400 53.16656 1.4462 | 1725
6030249 | Вал насоса D.35x550 53.16656 1.4462 | 2010
6030250 | Вал насоса D.35x276 53.16653 1.4122 | 575
6030252 | Статор U173/U175-2/70 St V | 15081
6030253 | Статор U173/U175-2/80 St V | 16389
6030254 | Вал насоса D.28x276 53.16622 1.4122 | 833
6030256 | Вал насоса D.28x491 53.16622 1.4122 | 943
6030257 | Вал насоса D.28x279 53.16622/1 1.4462 | 1159
6030258 | Вал насоса D.28x494 53.16622/1 1.4462 | 1323
6030260 | Вал насоса D.30x680 53.16485 1.4122 | 647
6030262 | Вал насоса D.30x895 53.16485 1.4122 | 862
6030263 | Вал насоса D.42,4x905 53.17790 1.4021 | 1582
6030264 | Вал насоса D.28x245 53.14000 1.4122 | 761
6030265 | Вал насоса D.42,4x905 53.17790 1.4122 | 1600
6030266 | Вал насоса D.42,4x1120 53.17790 1.4122 | 1904
6030267 | Направляющая шпонка 6x4x785 54.14352 A4 | 66
6030273 | Вал насоса D.32x288 53.16628 1.4122 | 1188
6030274 | Вал насоса D.23x169,7 53.1996 1.4401 | 2551
6030275 | Вал насоса D.32x407 53.16634 1.4122 | 580
6030276 | Вал насоса D.32x552 53.16634 1.4122 | 743
6030277 | Вал насоса D.32x697 53.16634 1.4122 | 863
6030278 | Вал насоса D.32x842 53.16634 1.4122 | 1040
6030279 | Вал насоса D.32x987 53.16634 1.4122 | 1338
6030280 | Вал насоса D.32x1132 53.16634 1.4122 | 1561
6030281 | Вал насоса D.32x552 53.16634 1.4462 | 893
6030282 | Вал насоса D.32x697 53.16634 1.4462 | 1116
6030283 | Вал насоса D.32x842 53.16634 1.4462 | 1338
6030350 | Вал насоса D.32x987 53.16634 1.4462 | 1561
6030354 | Вал насоса D.42,8x707 53.18140 1.4122 | 1006
6030355 | Вал насоса D.42,8x852 53.18140 1.4122 | 1149
6030356 | Вал насоса D.42,8x997 53.18140 1.4122 | 1293
6030357 | Вал насоса D.42,8x1142 53.18140 1.4122 | 1436
6030359 | Направляющая шпонка 8x5x997 55.14328 A4 | 142
6030362 | Вал насоса D.45x1160 53.17193 1.4122 | 1725
6030363 | Направляющая шпонка 8x5x1000 54.14358/1 | 72
6030364 | Направляющая шпонка 8x5x440 55.15532/1 A | 86
6030365 | Направляющая шпонка 8x5x525 55.15532/1 A | 86
6030366 | Направляющая шпонка 8x5x610 55.15532/1 A | 86
6030367 | Направляющая шпонка 8x5x950 55.15532/1 A | 86
6030368 | Направляющая шпонка 8x5x1035 55.15532/1 | 86
6030369 | Направляющая шпонка 8x5x1120 55.15532/1 | 86
6030370 | Направляющая шпонка 8x5x1290 55.15532/1 | 86
6030371 | Направляющая шпонка 8x5x1375 55.15532/1 | 86
6030372 | Направляющая шпонка 6x4x50 54.14330 A4 | 61
6030373 | Направляющая шпонка 8x5x815 55.15532 A4 | 93
6030374 | Направляющая шпонка 8x5x270 55.15532/1 A | 86
6030375 | Направляющая шпонка 8x5x355 55.15532/1 A | 86
6030376 | Направляющая шпонка 8x5x117 55.14328 A4 | 29
6030377 | Направляющая шпонка 8x5x267 55.14328 A4 | 48
6030378 | Направляющая шпонка 8x5x867 55.14328 A4 | 124
6030379 | Направляющая шпонка 8x5x1017 55.14328 A4 | 144
6030380 | Направляющая шпонка 6x4x77 54.14330 A4 | 54
6030381 | Направляющая шпонка 6x4x172 54.14330 A4 | 116
6030382 | Направляющая шпонка 6x4x267 54.14330 A4 | 210
6030383 | Направляющая шпонка 8x5x285 54.14358/1 A | 43
6030385 | Стяжная лента L=376 54.16422 St | 121
6030386 | Стяжная лента L=376 54.16422 1.4541 | 295
6030387 | Стяжная лента L=461 54.16422 1.4541 | 317
6030388 | Стяжная лента L=461 54.16422 St | 121
6030389 | Стяжная лента L=546 54.16422 St | 121
6030390 | Стяжная лента L=546 54.16422 1.4541 | 334
6030391 | Стяжная лента L=631 54.16422 St | 121
6030392 | Стяжная лента L=631 54.16422 1.4541 | 356
6030393 | Стяжная лента L=716 54.16422 St | 121
6030394 | Стяжная лента L=716 54.16422 1.4541 | 375
6030395 | Стяжная лента L=801 54.16422 St | 151
6030396 | Стяжная лента L=886 54.16422 1.4541 | 374
6030397 | Стяжная лента L=971 54.16422 1.4541 | 391
6030398 | Стяжная лента L=1056 54.16422 St | 151
6030399 | Стяжная лента L=1056 54.16422 1.4541 | 409
6030400 | Стяжная лента L=1141 54.16422 St | 151
6030401 | Стяжная лента L=1141 54.16422 1.4541 | 426
6030402 | Стяжная лента L=1226 54.16422 St | 151
6030403 | Стяжная лента L=1226 54.16422 1.4541 | 458
6030404 | Стяжная лента L=1311 54.16422 1.4541 | 462
6030405 | Стяжная лента L=1396 54.16422 St | 151
6030406 | Стяжная лента L=1396 54.16422 1.4541 | 482
6030407 | Стяжная лента L=1481 54.16422 St | 151
6030408 | Стяжная лента L=1481 54.16422 1.4541 | 151
6030419 | Корпус обратного клапана ANSI6"150lbs K1 | 3464
6030420 | Корпус обратного клапана ANSI6"150lbs K1 | 932
6030421 | Корпус обратного клапана ANSI6"150lbs K1 | 3447
6030422 | Корпус обратного клапана ANSI6"150lbs K1 | 990
6030423 | Уплотнение 52x35/38x17 PG42 мягкая резин | 12.7308
6030430 | Направляющая гильза D.78x85 54.15924 St | 86
6030434 | Кабельный ввод 30T 15м NSS 7x2,5 к-т | 519
6030483 | Шильдик 85x90 NEUTRAL A2 roh | 7
6030484 | Шильдик 85x90 NEUTRAL Alu roh | 5
6030487 | Температурный датчик обмоток 3Bi-160° | 74
6030488 | Рабочее колесо-W D.234 52.19289 GG | 1658
6030489 | Рабочее колесо-W D.246 52.19289 GG | 1658
6030490 | Рабочее колесо-W D.258 52.19289 GG | 1658
6030491 | Рабочее колесо-W D.270 52.19289 GG | 1658
6030492 | Рабочее колесо-W D.282 52.19289 GG | 1658
6030493 | Рабочее колесо-W D.294 52.19289 GG | 1658
6030494 | Рабочее колесо-W D.306 52.19289 GG | 1658
6030495 | Рабочее колесо-W D.318 52.19289 GG | 1658
6030496 | Муфта трубная 2" EN10241:2000 (333) 1.45 | 40
6030501 | Скоба UNI-1 PL22 A4 | 416
6030502 | Приемная решетка K47-13 A2 | 75
6030503 | Защитная планка кабеля K47-13 Nr.5714 A2 | 78
6030507 | Горизонтальная опора DN150/FK202 St | 1406
6030509 | Подвеска 53.15694 A4 | 81
6030510 | Подвеска 53.19284 A4 | 81
6030512 | Болт D.20x130 A2 | 129
6030513 | Болт D.20x70 A2 | 103
6030514 | Болт D.20x156 A2 | 106
6030523 | Защитное кольцо D.78/63 PA | 93
6030526 | Статор T17-6/12 400/690/50 | 894
6030527 | Статор T17-6/12 400/690/50 Ex | 894
6030528 | Корпус конечной ступени 52.5818 GG A | 10.609
6030532 | Хомут трубный D.407 53.16809 Stvz | 431
6030533 | Хомут трубный D.407 53.16810 Stvz | 358
6030534 | Хомут трубный DN300/2R 52.16952 Stvz | 264
6030535 | Взмучивающая головка 53.17682 G Abrasit | 441
6030538 | Рабочее колесо-H D.209 53.1466 подрез. 1 | 1613
6030539 | Корпус насоса Q100 52.14164 GG | 1207
6030541 | Обмотки U86-2/28 380/50 D PE2 | 754
6030547 | Статор T138-2/12 230/400 50Hz | 596
6030548 | Вал насоса D.55x483 53.17289 1.4462 | 1658
6030549 | Вал насоса D.55x683 53.17289 1.4462 | 1547
6030550 | Корпус конечной ступени 52.1462 9.0975 B | 4000
6030552 | Уплотнение кабеля 53.10760 VN03 GG к-т | 738
6030554 | Втулка 53.10760 Gbz | 365
6030555 | Опорное кольцо D.27 55.10758 Gbz | 116
6030559 | Корпус ступени 12578/1 GGG B | 6462
6030560 | Корпус ступени 12578/1 9.0975 B | 9981
6030562 | Корпус конечной ступени 52.15251 9.0975 | 2636
6030563 | Корпус ступени 52.15216 9.0975 B | 2836
6030566 | Щелевое кольцо D.245x25 55.9320 1.4580 | 537
6030567 | Щелевое кольцо D.265x25 55.9731 1.4580 | 533
6030570 | Болт M18x55 DIN933 A4-70 | 7
6030571 | Болт M20x80 DIN931 A4-70 | 11.6699
6030574 | Гильза вала D.80/60 55.6351 1.4401 | 1077
6030575 | Приемный фильтр 304x448x1,5 1.4571 | 406
6030578 | Направляющее колесо 53.9020 Gbz C | 360
6030579 | Промежуточный фланец 53.11159 St 3xPg29 | 1988
6030580 | Промежуточный фланец 53.11159 Gbz 3xPg29 | 3388
6030583 | Промежуточный фланец 53.11159 St 1xPg29- | 1988
6030584 | Промежуточный фланец 53.11159 Gbz 1xPg29 | 3388
6030585 | Промежуточный фланец 53.11159 St 2xPg29- | 1988
6030586 | Промежуточный фланец 53.11159 Gbz 2xPg29 | 3388
6030587 | Промежуточный фланец 53.11159 St 3xPg16, | 1988
6030588 | Промежуточный фланец 53.11159 Gbz 3xPg16 | 3388
6030589 | Промежуточный фланец 53.11159 St 6xPg16, | 1988
6030590 | Промежуточный фланец 53.11159 Gbz 6xPg16 | 3388
6030591 | Диффузор 53.8230a GG | 378.01
6030592 | Диффузор 53.8230b GG | 471.74
6030599 | Диффузор верхний 54.8541 GG | 471.74
6030600 | Конечное направляющее колесо 54.9066 Gbz | 533
6030636 | Стяжная лента L=321 54.15530 1.4541 | 301
6030637 | Стяжная лента L=421 54.15530 1.4541 | 301
6030638 | Стяжная лента L=521 54.15530 1.4541 | 301
6030639 | Стяжная лента L=621 54.15530 St | 204
6030640 | Стяжная лента L=721 54.15530 St | 204
6030641 | Стяжная лента L=821 54.15530 1.4541 | 376
6030642 | Стяжная лента L=921 54.15530 St | 226
6030643 | Стяжная лента L=921 54.15530 1.4541 | 376
6030644 | Стяжная лента L=1021 54.15530 St | 226
6030645 | Стяжная лента L=1121 54.15530 St | 226
6030651 | Стяжная лента L=524 54.12854 1.4571 | 371
6030652 | Стяжная лента L=624 54.12854 St | 218
6030653 | Стяжная лента L=624 54.12854 1.4571 | 381
6030660 | Стяжная лента L=621 54.15530 1.4571 | 301
6030661 | Стяжная лента L=721 54.15530 1.4571 | 301
6030662 | Стяжная лента L=821 54.15530 1.4571 | 376
6030663 | Стяжная лента L=921 54.15530 1.4571 | 376
6030664 | Стяжная лента L=1021 54.15530 1.4571 | 376
6030665 | Стяжная лента L=1121 54.15530 1.4571 | 453
6030671 | Защитная планка кабеля 30x10x606 1.4301 | 25
6030679 | Корпус конечной ступени 51.9733 Gbz 250/ | 11393
6030747 | Вал насоса D.45x626 52.18556 1.4462 | 1866
6030750 | Рабочее колесо-H D.350 53.15918 Gbz | 4575
6030754 | Корпус мотора 50.18944 1.4581 | 1573
6030755 | Корпус уплотнений D.130g6 52.19129 GG | 283
6030756 | Фланец уплотнения D.280g6 52.12941 GG/C1 | 432
6030758 | Охлаждающий фланец D.280g6 51.19004 GG/C | 585
6030763 | Статор FO172-4/12 230/400/50 | 1083
6030764 | Статор T20-6/12 400/690/50 SD | 1675
6030765 | Статор T20-6/9 400/690/50 SD | 1675
6030791 | Муфтовый фланец 52.17963 GG/C0 | 538
6030792 | Муфтовый фланец 52.18192 GG/C0 | 707
6030808 | Корпус мотора T13-2/12 Lgm. 10м 7G1,5 | 1267
6030818 | Шильдик 85x90 BLANK Alu roh | 4
6030820 | Шильдик 85x90 WILOAlu raw | 4
6030829 | Корпус мотора T56-8/78 400/50 D F | 47277
6030830 | Корпус мотора T56-4/49 460/60 D F | 36719
6030835 | Кабельный ввод 42T 20м S07RC4N-F 7x1,5 | 711
6030836 | Корпус мотора T12-2/11 Lgm. 10м 7G1,5 | 958
6030841 | Масляный бак-компенсатор 52.12963 St | 1535
6030842 | Корпус уплотнений D.270g6 51.2999/2 GG | 629
6030849 | Напорный патрубок 51.10049/1 Gbz | 3144
6030851 | Шильдик 85x90 S&N Alu roh | 10.609
6030856 | Шильдик 85x50 WILO Alu (alt) roh | 6
6030857 | Шильдик 85x50 WILO A2 (alt) roh | 10
6030871 | ODU тиски 35мм 921000005000006 | 603
6030872 | ODU тиски 50мм 921000005000006 | 603
6030873 | ODU тиски 120мм 921000005000006 | 603
6030874 | ODU глухая розетка Alu 310093200642000 | 619
6030875 | Шильдик 85x50 нейтральный Alu roh | 5
6030877 | Шильдик 85x50 нейтральный A2 roh | 4
6030878 | Штекер SMP 6MA зажим для конденсатора | 12.7308
6030879 | Штекер SMP 6M/10M зажим для конденсатора | 12.7308
6030897 | EMUPort Behälter 1 / 2 | 24856.99
6030967 | Статор FK202-2/22 500/865/50 21 | 2230
6030980 | Ротор Franklin 308035233 | 3949
6030984 | Хомут трубный D.273 53.19315 A4 | 215
6030985 | Хомут трубный D.273 53.19314 A4 | 356
6030986 | Хомут трубный D.273 53.19315 Stvz | 164
6030987 | Хомут трубный D.273 53.19314 Stvz | 457
6031010 | Направляющая втулка D.26/20x60 Rg | 159
6031011 | Тарелка клапана 54.10200 A Gbz | 607
6031017 | Шпилька M16x70 16961 A4 | 107
6031021 | Реле времени 230V | 117
6031022 | Шпилька M12x55 DIN551 A4 | 42
6031055 | Пропеллер KPR340-10° S GG/1.4581 | 7713.67
6031057 | Пропеллер KPR340-8° S GG/1.4581 | 8615
6031062 | Статор T20-4/27 400/50 | 2090
6031063 | Резьбовой штуцер специальный | 404
6031067 | Статор NU60-2/32 400/50 SD обмотки+комму | 2807
6031068 | Статор NU60-2/32 400/50 D обмотки+коммут | 2830
6031071 | Статор NU60-2/40 400/50 SD обмотки+комму | 3164
6031072 | Статор NU60-2/51 400/50 SD обмотки+комму | 3409
6031075 | Дистанционное кольцо D.140/105,3x15 54.1 | 190
6031076 | Корпус конечной ступени 51.9733 GG B 250 | 3951
6031078 | Корпус ступени 51.9732 Gbz | 11776
6031082 | Приемный корпус 51.15069 Gbz | 8408
6031083 | Приемный корпус 51.15069 GG A | 2945
6031085 | Рабочее колесо-H D.300 53.9734 Gbz | 3510
6031090 | Корпус конечной ступени 51.11980 GG 250/ | 3840
6031091 | Корпус конечной ступени 51.11980 Gbz 250 | 11393
6031095 | Вал насоса D.70x1427 53.18819 1.4122 | 2584
6031097 | Вал насоса D.70x1727 53.18819 1.4122 | 2842
6031099 | Вал насоса D.68x754 53.15063 1.4122 | 2657
6031101 | Вал насоса D.68x1054 53.15063 1.4122 | 2872
6031103 | Вал насоса D.68x1354 53.15063 1.4122 | 3088
6031105 | Вал насоса D.68x1654 53.15063 1.4122 | 3303
6031106 | Вал насоса D.68x479 53.17694 1.4122 | 3015
6031107 | Вал насоса D.68x779 53.17694 1.4122 | 3303
6031108 | Вал насоса D.68x1079 53.17694 1.4122 | 3591
6031111 | Ротор D.133x1564 2/65 1.4462+g H2 | 9936
6031115 | Статор NU12.-2/75 Gbz V | 16626
6031116 | Статор NU12.-2/65 Gbz V | 14771
6031119 | Стяжная шпилька M8x809 15598+/2 A4-80 | 75
6031120 | Направляющая шпонка 4x3x74 54.15361 A4 | 31
6031121 | Направляющая шпонка 4x3x89 54.15361 A4 | 34
6031122 | Направляющая шпонка 4x3x104 54.15361 A4 | 10.609
6031128 | Вал насоса D.70x1437 53.15759 1.4122 | 2434
6031130 | Вал насоса D.70x1737 53.15759 1.4122 | 3219
6031132 | Вал насоса D.70x2037 53.15759 1.4122 | 3478
6031133 | Гильза вала D.70/60 55.6709 1.4401 | 431
6031134 | Гильза вала D.80/60 55.6644 1.4401 | 737
6031135 | Дистанционная гильза D.80/60 55.9322/1 1 | 684
6031136 | Корпус конечной ступени 51.17126 Gbz 250 | 10597
6031139 | Вал насоса D.70x1437 53.15759/1 1.4122 | 2452
6031142 | Приемный корпус 51.10241 3x16+13,5 GG | 7110
6031143 | Приемный корпус 51.10241 6x16 GG | 7110
6031144 | Приемный корпус 51.10241 6x16+13,5 GG | 7110
6031145 | Приемный корпус 51.10241 3x21 GG | 7110
6031146 | Приемный корпус 51.10241 3x21+13,5 GG | 7110
6031147 | Приемный корпус 51.10241 6x21 GG | 7110
6031148 | Приемный корпус 51.10241 6x21+13,5 GG | 7110
6031149 | Приемный корпус 51.10241 3x29 GG | 7110
6031150 | Приемный корпус 51.10241 3x29+13,5 GG | 7110
6031151 | Приемный корпус 51.10241 6x29 GG | 7110
6031152 | Приемный корпус 51.10241 6x29+13,5 GG | 7110
6031153 | Приемный корпус 51.10241 3x16 GG | 7110
6031154 | Приемный корпус 51.10241 3x16 Gbz | 18999
6031155 | Приемный корпус 51.10241 3x16+13,5 Gbz | 18999
6031156 | Приемный корпус 51.10241 6x16 Gbz | 18999
6031157 | Приемный корпус 51.10241 6x16+13,5 Gbz | 18999
6031158 | Приемный корпус 51.10241 3x21 Gbz | 18999
6031159 | Приемный корпус 51.10241 3x21+13,5 Gbz | 18999
6031160 | Приемный корпус 51.10241 6x21 Gbz | 18999
6031161 | Приемный корпус 51.10241 6x21+13,5 Gbz | 18999
6031162 | Приемный корпус 51.10241 3x29 Gbz | 18999
6031163 | Приемный корпус 51.10241 3x29+13,5 Gbz | 18999
6031164 | Приемный корпус 51.10241 6x29 Gbz | 18999
6031165 | Приемный корпус 51.10241 6x29+13,5 Gbz | 18999
6031177 | Приемный корпус 51.10241 3x16+13,5 Gbz A | 21542
6031178 | Приемный корпус 51.10241 6x16 Gbz A | 21542
6031179 | Приемный корпус 51.10241 6x16+13,5 Gbz A | 21542
6031180 | Приемный корпус 51.10241 3x21 Gbz A | 21542
6031181 | Приемный корпус 51.10241 3x21+13,5 Gbz A | 21542
6031182 | Приемный корпус 51.10241 6x21 Gbz A | 21542
6031183 | Приемный корпус 51.10241 6x21+13,5 Gbz A | 21542
6031184 | Приемный корпус 51.10241 3x29 Gbz A | 21542
6031185 | Приемный корпус 51.10241 3x29+13,5 Gbz A | 21542
6031186 | Приемный корпус 51.10241 6x29 Gbz A | 21542
6031187 | Приемный корпус 51.10241 6x29+13,5 Gbz A | 21542
6031188 | Приемный корпус 51.10241/1 3x21 GG | 7898
6031189 | Приемный корпус 51.10241/1 3x21+13,5 GG | 7898
6031190 | Приемный корпус 51.10241/1 6x21 GG | 7898
6031191 | Приемный корпус 51.10241/1 6x21+13,5 GG | 7898
6031192 | Приемный корпус 51.10241/1 3x21 Gbz | 21110
6031193 | Приемный корпус 51.10241/1 3x21+13,5 Gbz | 21110
6031194 | Приемный корпус 51.10241/1 6x21 Gbz | 21110
6031195 | Приемный корпус 51.10241/1 6x21+13,5 Gbz | 21110
6031197 | Приемный корпус 51.10241/1 3x21+13,5 Gbz | 21542
6031199 | Приемный корпус 51.10241/1 6x21 Gbz A | 21542
6031201 | Приемный корпус 51.10241/1 6x21+13,5 Gbz | 21542
6031205 | Защитная планка кабеля 30x10x320 1.4301 | 19
6031206 | Защитная планка кабеля 30x10x339 1.4301 | 23
6031207 | Защитная планка кабеля 30x10x532 1.4301 | 24
6031209 | Защитная планка кабеля 30x10x801 1.4301 | 110
6031210 | Защитная планка кабеля 30x10x955 1.4301 | 28
6031211 | Защитная планка кабеля 30x10x1066 1.4301 | 29
6031212 | Защитная планка кабеля 30x10x1177 1.4301 | 30
6031213 | Защитная планка кабеля 30x10x1196 1.4301 | 30
6031214 | Защитная планка кабеля 30x10x1214 1.4301 | 30
6031215 | Защитная планка кабеля 30x10x1288 1.4301 | 31
6031216 | Защитная планка кабеля 30x10x1307 1.4301 | 31
6031217 | Защитная планка кабеля 30x10x1325 1.4301 | 31
6031218 | Защитная планка кабеля 30x10x1399 1.4301 | 32
6031219 | Защитная планка кабеля 30x10x1418 1.4301 | 73
6031220 | Защитная планка кабеля 30x10x1436 1.4301 | 32
6031221 | Защитная планка кабеля 30x10x1510 1.4301 | 73
6031222 | Защитная планка кабеля 30x10x1529 1.4301 | 33
6031223 | Защитная планка кабеля 30x10x1547 1.4301 | 33
6031229 | Статор U156-4/110 Gbz V | 31646
6031230 | Щелевое кольцо D.290x124 54.18677 Rg | 978
6031238 | Опорная плита 3XD.16 A4 | 50
6031257 | Приемный корпус 51.14880 9.0975 A | 3041
6031258 | Приемный корпус 51.14880 9.0975 | 2955
6031259 | Обратный клапан DN150PN10-16 K12. GG к-т | 1406
6031260 | Рабочее колесо-R D.158 54.1680/2 ungeboh | 602
6031263 | Рабочее колесо-H D.176 53.11461 ungebohr | 516
6031265 | Рабочее колесо-R D.158 54.3189/2 ungeboh | 701
6031268 | Рабочее колесо-H D.175 53.12668/2 ungebo | 1106
6031286 | Хомут трубный D.813 53.19305 Stvz. | 719
6031287 | Хомут трубный D.813 53.19306 Stvz. | 933
6031292 | Корпус мотора 50.12944/1 GG | 809
6031293 | Корпус мотора 50.12944/1 GG | 1291
6031294 | Корпус мотора 50.12944/1 GG | 979
6031304 | Корпус мотора 50.16641/2 GG | 1529
6031305 | Корпус мотора 50.16641/2 GG | 1384
6031306 | Корпус мотора 50.16641/2 GG | 1518
6031311 | Ведущий трос в PVC-оболочке Infra-Leuna | 3730
6031312 | Статор FK202-4/27 400/690/50 VN03PTC110 | 1951
6031314 | Рабочее колесо-Z D.410 53.16791 GGG | 4630
6031316 | Шайба D.75,5/22x26 PVC 54.17973/1 | 181
6031317 | Шайба D.80/22x26 PVC 54.17973/1 | 138
6031318 | Шайба D.83/22x26 PVC 54.17973/1 | 138
6031319 | Болт D.78x100 1.4571 | 359
6031320 | Болт D.78x100 St | 177
6031321 | Кронштейн направляющих SB/2R 52.15901/1 | 462
6031322 | Трубный удлинитель (DN150S/2RK)DN300St к | 1534
6031335 | Ведущий трос A4 Infra-Leuna | 1114
6031337 | Приемный фильтр 54.10534/1 1.4301 к-т | 401
6031339 | Поворотный рычаг 03A.03.021-2 A2 | 141
6031346 | Статор NU60.-2/23 St+A2 G 230/400 | 1656
6031349 | Щелевое кольцо D.356x40 54.14721 1.4462 | 2801
6031351 | Гильза D.75/3,6x79 PVC | 10.609
6031359 | Крышка смотрового лючка 52.11296 1.4517 | 1097
6031361 | Корпус насоса Q150 52.14787 1.4517 | 8008
6031365 | Рабочее колесо-D D.248 52.14783 1.4517 | 6180
6031370 | Охлаждающий фланец D.280g6 51.19004 1.45 | 4046
6031371 | Шпилька M5x50 DIN939 A4-70 | 7
6031383 | Быстрые зажимы для клемм 7/8 WAGO 209-5 | 1
6031384 | Быстрые зажимы для клемм 9/10 WAGO 209-5 | 1
6031387 | Регулировочная шайба 140 6 15068 VN01 1. | 315
6031388 | Регулировочная шайба 140 8 15068 VN02 1. | 315
6031389 | Регулировочная шайба 140 14 15068 VN04 1 | 315
6031390 | Регулировочная шайба 140 18 15068 VN06 1 | 341
6031391 | Регулировочная шайба 140 20 15068 VN07 1 | 341
6031392 | Регулировочная шайба 140 22 15068 VN08 1 | 341
6031393 | Регулировочная шайба 140 24 15068 VN09 1 | 341
6031394 | Регулировочная шайба 140 4 15068 VN10 1. | 315
6031395 | Регулировочная шайба 140 9,5 15068 VN11 | 341
6031396 | Регулировочная шайба 140 3 15068 VN12 1. | 341
6031397 | Регулировочная шайба 140 5 15068 VN13 1. | 341
6031398 | Корпус ступени D.775 50.15108 GG | 6507
6031402 | Шайба A7,4 DIN125 St | 1
6031403 | Шпонка 8x14x1,0 DIN988 St | 1
6031404 | Шайба A7,4 DIN9021 ST | 1
6031405 | Шпилька M10x45 DIN939 A4-70 | 15
6031406 | Обмотки U91-2/81 415/50 D PVC | 1814
6031407 | Уплотнение ID.130,0x2,5 NBR80 | 17
6031408 | Уплотнение ID.7,0x2,5 ZN 3770 | 5
6031409 | Уплотнение ID.28,0x2,65 ZN 3770 | 5
6031410 | Седло клапана UPA-21/28/35 NBR80 | 71
6031411 | Мембрана UMA150B | 105
6031412 | Сальник RWDR A28/52x7 DIN3760 NBR+A4 | 34
6031413 | Шайба A17-140 HV DIN125 A4 | 10.609
6031414 | Шайба 8-200 HV A4-70 | 2
6031415 | Статор T17-4/16 400/690/50 Y/D PTC140 | 1032
6031416 | Шпилька M20x160 DIN939 A4-70 | 51
6031418 | Клеммный блок 20.1 6x6мм2 + 5x2,5мм2 + P | 137
6031419 | Клеммный блок 20.1 6x10мм2 + 5x2,5мм2 + | 146
6031420 | Клеммный блок 20.1 6x16мм2 + 5x2,5мм2 + | 165
6031421 | Клеммный блок 20.1 6x35мм2 + 5x2,5мм2 + | 196
6031422 | Рабочее колесо-W D.150 53.19310 GG | 3680
6031424 | Болт M32x1,5 с разгр. Кабеля CuZn39Pb3 | 33
6031443 | ротор D.357,6x1597 6/70 1.7225 Loher | 39864
6031444 | Ротор D.398,2x1597 8/70 1.7225 Loher | 39864
6031445 | Ротор D.357,6x1677 6/78 1.7225 Loher | 41072
6031446 | Ротор D.398,2x1677 8/78 1.7225 Loher | 41072
6031447 | Ротор D. x1477 4/49 1.7225 Loher | 35032
6031448 | Кронштейн Miniprop верт. Регулир. A4 | 552
6031451 | Салазки TR28/80 133.02.015 A4 | 837
6031454 | Регулировочная шайба 94 20 14717 VN07 1. | 179
6031455 | Регулировочная шайба 94 22 14717 VN08 1. | 179
6031456 | Регулировочная шайба 94 24 14717 VN09 1. | 179
6031457 | Регулировочная шайба 94 4 14717 VN10 1.4 | 179
6031458 | Регулировочная шайба 94 7 14717 VN11 1.4 | 179
6031459 | Регулировочная шайба 94 5 14717 VN12 1.4 | 179
6031460 | Регулировочная шайба 94 9 14717 VN13 1.4 | 179
6031461 | Регулировочная шайба 94 26 14717 VN14 1. | 179
6031462 | Регулировочная шайба 94 15 14717 VN15 1. | 179
6031463 | Регулировочная шайба 94 54.14717 VNZ0 1. | 184
6031464 | Регулировочная шайба 94 12 14717 VN00 1. | 321
6031465 | Регулировочная шайба 94 6 14717 VN01 1.4 | 321
6031466 | Регулировочная шайба 94 8 14717 VN02 1.4 | 321
6031467 | Регулировочная шайба 94 10 14717 VN03 1. | 321
6031468 | Регулировочная шайба 94 14 14717 VN04 1. | 321
6031469 | Регулировочная шайба 94 16 14717 VN05 1. | 321
6031470 | Регулировочная шайба 94 18 14717 VN06 1. | 321
6031471 | Регулировочная шайба 94 20 14717 VN07 1. | 321
6031472 | Регулировочная шайба 94 22 14717 VN08 1. | 321
6031473 | Регулировочная шайба 94 24 14717 VN09 1. | 321
6031474 | Регулировочная шайба 94 4 14717 VN10 1.4 | 321
6031475 | Регулировочная шайба 94 7 14717 VN11 1.4 | 321
6031476 | Регулировочная шайба 94 5 14717 VN12 1.4 | 321
6031477 | Регулировочная шайба 94 9 14717 VN13 1.4 | 321
6031478 | Регулировочная шайба 94 26 14717 VN14 1. | 321
6031479 | Регулировочная шайба 94 15 14717 VN15 1. | 321
6031487 | Болт M10x60 ISO4762 A4-70 | 2
6031488 | Шпилька M20x100 DIN939 A4-70 | 22
6031489 | Болт M5x16 DIN912 A4-70 | 1
6031508 | Ультразвуковой датчик P-06 10м R 0,3-6м | 1913
6031509 | Корпус для KS15ES к-т | 161
6031512 | Обмотки U92-2/81 460/60 D PE2 | 2701
6031515 | Опорная пластина 152/40x3 54.19187/1 80S | 7
6031536 | Фланец D.250/36x22 54.18992/3 A2 | 795
6031537 | Фланец D.250/36x22 54.18992/3 A4 | 919
6031538 | Фланец D.250/50x22 54.18992/4 A2 | 1059
6031539 | Фланец D.250/50x22 54.18992/4 A4 | 958
6031540 | pump PS65-175-4R-155 + Zub. | 16042.25
6031542 | Центрирующий палец R48,0 VN01 54.18994/1 | 24
6031551 | Прокладка D.170/219x3 55.3153 Gi | 49
6031552 | ROTOX разветвление трубок DN150/3 RT107/ | 2667
6031553 | ROTOX струйная трубка 104/128 Stvz | 1240
6031554 | ROTOX выход форсунки D.80 Stvz | 353
6031555 | ROTOX всасывающая трубка Stvz | 1603
6031556 | ROTOX штуцер овального фланца Stvz | 431
6031557 | ROTOX головка форсунки 105/3-108/4 Stvz | 1543
6031558 | ROTOX трубка инжектора 2 1/2" | 138
6031559 | ROTOX уравнитель потока 15° DN80 Stvz | 1152
6031560 | Хомут трубный 50-70 DIN3017 W5 | 32
6031561 | Муфта 54.16743 1.4122 к-т | 445
6031563 | Фланцевое колено 50.16019/1 GGG | 2637
6031567 | Рабочее колесо-W D.119 53.14691 GG | 324
6031595 | Консоль для верхней опоры A4 | 1292
6031597 | Пропеллер TR36 PUR уменьшенный D.250 мм | 626
6031604 | Вал насоса D.70x2037 53.15759/1 1.4122 | 3634
6031606 | Вал насоса D.68x469 52.14953 1.4122 | 2928
6031607 | Вал насоса D.68x769 52.14953 1.4122 | 3082
6031608 | Вал насоса D.68x1069 52.14953 1.4122 | 3390
6031610 | Вал насоса D.68x1369 52.14953 1.4122 | 3877
6031612 | Вал насоса D.68x794 53.17708 1.4122 | 1436
6031614 | Приемный корпус 51.6732/5 GG 2 каб. отв. | 6605
6031615 | Приемный корпус 51.6732/5 Gbz 2 каб. отв | 12351
6031616 | Корпус конечной ступени 51.15933 GG 300/ | 4925
6031617 | Корпус конечной ступени 51.15933 Gbz 300 | 13197
6031618 | Опорное кольцо D.90/70x30 55.15951 1.402 | 359
6031619 | Дистанционная гильза D.90/70 55.15936 1. | 1630
6031620 | Корпус конечной ступени 51.16087 Gbz 300 | 11891
6031621 | Вал насоса D.80x575 53.15940 1.4021 | 2667
6031622 | Вал насоса D.80x575 53.15940 1.4122 | 2477
6031623 | Вал насоса D.80x905 53.15940 1.4021 | 3861
6031624 | Вал насоса D.80x905 53.15940 1.4122 | 2082
6031635 | Статор M156-4/45 St V | 14360
6031636 | Статор M156-4/55 St V | 15080
6031637 | Статор M156-4/64 St V | 14686
6031638 | Статор M156-4/74 St V | 16515
6031639 | Статор M156-4/84 St V | 17232
6031640 | Статор M156-4/100 St V | 17951
6031641 | Статор M156-4/110 St V | 18670
6031642 | Статор M156-4/120 St V | 19387
6031652 | Статор M156-4/55 Gbz V | 22978
6031653 | Статор M156-4/64 Gbz V | 23694
6031654 | Статор M156-4/74 Gbz V | 24413
6031655 | Статор M156-4/84 Gbz V | 26187
6031656 | Статор M156-4/100 Gbz V | 25849
6031657 | Статор M156-4/110 Gbz V | 28939
6031658 | Статор M156-4/120 Gbz V | 27419
6031665 | Ротор D.218,5x1480 4/45 1.4057+g H | 12208
6031666 | Ротор D.218,5x1580 4/55 1.4462+g H | 13642
6031667 | Ротор D.218,5x1670 4/64 1.4057+g H | 16718
6031668 | Ротор D.218,5x1670 4/64 1.4462+g H | 14360
6031669 | Ротор D.218,5x1770 4/74 1.4057+g H | 17588
6031670 | Фланцевое колено 52.10746 A4 | 985
6031671 | Муфта C-R2in+FL SCH DN50/R2in | 83.6873
6031673 | Уплотнение ID.210,0x5,0 Viton | 18
6031674 | Уплотнение ID.70,0x4,0 Viton | 8
6031676 | Статор NU60-2/32 400/50 02+S07 4G2,5 10 | 2481
6031677 | Статор F12-4/6 400/50 VN01Bi110°C | 551
6031678 | Статор T13-2/12 400/690/50 2Bi140 | 596
6031679 | Шпонка 25x14x90 DIN6885 55.13949 A4 | 50
6031684 | Статор T17-4/24 380/660/60 D VN05 | 1032
6031687 | Корпус насоса Q100 17500 GG к-т | 845
6031688 | Уплотнительный картон 0,5мм Abil | 78
6031697 | Кабельный ввод M80x2 55-61 54242.61-M80 | 308
6031698 | Вал насоса D.32x567 53.7731 1.4122 | 742
6031702 | Кабельный ввод M32x1,5 20-24 54242.24 M | 111
6031703 | Кабельный ввод M36x1,5 22-26 54242.26 M | 116
6031704 | Кабельный ввод M32x1,5 21-24 54543.24RF | 246
6031705 | Кабельный ввод M36x1,5 24-26 54543.26RF | 260
6031706 | Кабельный ввод M28x1,5 15-17 54543.17RF | 229
6031708 | Корпус ступени 50.15856 GG | 19457
6031709 | Регулировочная шайба 140 6 15819 VN08 1. | 431
6031710 | Регулировочная шайба 140 10 15819 VN01 1 | 431
6031711 | Регулировочная шайба 140 12 15819 VN02 1 | 431
6031712 | Регулировочная шайба 140 14 15819 VN03 1 | 431
6031713 | Регулировочная шайба 140 16 15819 VN04 1 | 431
6031714 | Регулировочная шайба 140 18 15819 VN05 1 | 431
6031715 | Регулировочная шайба 140 20 15819 VN06 1 | 431
6031716 | Регулировочная шайба 140 22 15819 VN07 1 | 431
6031717 | Гильза кабельного ввода M36x1,5 21-24 54 | 260
6031718 | Проходной болт M42x1,5 L=163 Cu | 471
6031724 | Корпус мотора T49-6/43 380/60 SD F | 31384
6031726 | Втулка U173, U174, U175 | 311
6031727 | Гильза кабельного ввода M65x1,5 44-49 54 | 317
6031731 | Болт M24x100 DIN931 A4-70 | 23
6031732 | Болт M20x100 DIN912 A4-70 | 19
6031733 | Болт M6x25 ISO4762 A4-70 | 1
6031734 | Шпилька M12x25 DIN939 A4-70 | 3
6031735 | Рым-болт M48 DIN580 A4 | 1119
6031748 | Корпус насоса Q350 52.19317 GG Spr.4470 | 10109
6031749 | Корпус насоса Q350 52.19317 GG Spr.4470 | 10109
6031754 | Рабочее колесо-E D.125 52.11577 1.4571 | 1087
6031755 | Корпус насоса Q100 52.14164 GG к-т | 1465
6031756 | Опора подшипника EBS K46 (817236) пласти | 210
6031760 | Корпус ступени 51.15927 Gbz | 13269
6031771 | Опорная плита монтажного комплекта FA A4 | 178
6031772 | Опорная плита монтажного к-текта FA03.13 | 303
6031773 | Кронштейн направляющих 53.18756 1.4571 | 114
6031774 | Рым-болт M8 DIN580 A4 | 10.609
6031778 | Рабочее колесо-W D.100 52.16715 подрез. | 339
6031787 | Вал насоса D.68x469 52.14953 1.4462 | 3015
6031788 | Вал насоса D.68x769 52.14953 1.4462 | 3718
6031789 | ROTOX одноструйная форсунка D.50 Stvz | 340
6031790 | ROTOX уравнитель потока 15° DN80 Stvz | 1152
6031791 | Хомут трубный 70-90 DIN3017 W5 | 32
6031795 | Кабельный ввод 30T 15м NSS 4x1,5 к-т | 314
6031797 | Болт D.20x935 A2 | 158
6031802 | Ротор D.218,5x1770 4/74 1.4462+g H | 15080
6031803 | Ротор D.218,5x1870 4/84 1.4057+g H | 15080
6031804 | Ротор D.218,5x1870 4/84 1.4462+g H | 15798
6031805 | Ротор D.218,5x2030 4/100 1.4057+g H | 15798
6031806 | Ротор D.218,5x2030 4/100 1.4462+g H | 16515
6031807 | Ротор D.218,5x2130 4/110 1.4057+g H | 16515
6031808 | Ротор D.218,5x2130 4/110 1.4462+g H | 17232
6031809 | Ротор D.218,5x2230 4/120 1.4057+g H | 17232
6031810 | Ротор D.218,5x2230 4/120 1.4462+g H | 20037
6031813 | Корпус конечной ступени 51.19320 GG ANSI | 3303
6031814 | Корпус конечной ступени 51.19320 Gbz ANS | 9335
6031815 | Корпус конечной ступени 51.19320 GG B AN | 3591
6031816 | Корпус конечной ступени 51.19320 Gbz B A | 9480
6031817 | Промежуточный узел 51.14845 GGG B | 1424
6031818 | Промежуточный узел 51.14845 Gbz B | 2631
6031820 | Приемный корпус 51.14940 Gbz A | 8607
6031822 | Корпус ступени 51.6663 Gbz B | 9625
6031824 | Корпус конечной ступени 51.6662 Gbz J 25 | 9480
6031826 | Корпус конечной ступени 51.6662 Gbz K 25 | 9480
6031827 | Вал насоса D.68x494 53.17708 1.4462 | 2141
6031828 | Вал насоса D.68x794 53.17708 1.4462 | 2154
6031830 | Вал насоса D.70x837 53.15759 1.4122 | 1655
6031832 | Вал насоса D.70x1137 53.15759 1.4122 | 1912
6031845 | Кожух D.605/495,4x1164 52.18265 St | 6605
6031846 | Кожух D.605/495,4x1264 52.18265 St | 6893
6031847 | Кожух D.605/495,4x1264 52.18265 1.4571 | 15080
6031848 | Кожух D.605/495,4x1354 52.18265 St | 7180
6031849 | Кожух D.605/495,4x1354 52.18265 1.4571 | 15798
6031850 | Кожух D.605/495,4x1454 52.18265 St | 7469
6031851 | Кожух D.605/495,4x1454 52.18265 1.4571 | 18547
6031852 | Кожух D.605/495,4x1554 52.18265 St | 7754
6031853 | Кожух D.605/495,4x1554 52.18265 1.4571 | 17232
6031854 | Кожух D.605/495,4x1714 52.18265 St | 8042
6031855 | Кожух D.605/495,4x1714 52.18265 1.4571 | 18670
6031856 | Кожух D.605/495,4x1814 52.18265 St | 8329
6031857 | Кожух D.605/495,4x1814 52.18265 1.4571 | 19387
6031858 | Кожух D.605/495,4x1914 52.18265 St | 8617
6031859 | Кожух D.605/495,4x1914 52.18265 1.4571 | 20105
6031873 | Рабочее колесо-H D.330 52.7505 Gbz | 4011.85
6031874 | Дистанционная гильза D.100/80 55.9752/2 | 1120
6031875 | Дистанционная гильза D.100/80 55.9752/2 | 1496
6031876 | Напорный патрубок 50.18237 6x21+1x16 GG | 9344
6031877 | Напорный патрубок 50.18237 6x21+1x16 Gbz | 17710
6031878 | Напорный патрубок 50.18255 6x21+2x16 GG | 9344
6031879 | Напорный патрубок 50.18255 6x21+2x16 Gbz | 17710
6031880 | Промежуточный фланец 53.10885 St 1xPg29- | 1806
6031881 | Промежуточный фланец 53.10885 Gbz 1xPg29 | 3611
6031882 | Промежуточный фланец 53.10885 St 2xPg29- | 1806
6031883 | Промежуточный фланец 53.10885 Gbz 2xPg29 | 3611
6031884 | Промежуточный фланец 53.10885 St 3xPg29 | 1806
6031885 | Промежуточный фланец 53.10885 Gbz 3xPg29 | 3611
6031894 | Промежуточный фланец 53.10885 St 3xPg21 | 1806
6031895 | Промежуточный фланец 53.10885 Gbz 3xPg21 | 3611
6031896 | Промежуточный фланец 53.10885 St 6xPg21 | 1806
6031897 | Промежуточный фланец 53.10885 Gbz 6xPg21 | 3611
6031898 | Приемный корпус 51.6732/6 1x29 GG | 5944
6031899 | Приемный корпус 51.6732/6 1x29 Gbz | 11116
6031901 | Приемный корпус 51.6732/6 1x29 Gbz A | 12637
6031902 | Приемный корпус 51.6732/6 1x29+13,5 GG | 5944
6031903 | Приемный корпус 51.6732/6 1x29+13,5 Gbz | 11116
6031905 | Приемный корпус 51.6732/6 1x29+13,5 Gbz | 12637
6031906 | Приемный корпус 51.6732/6 2x29 GG | 5944
6031907 | Приемный корпус 51.6732/6 2x29 Gbz | 11116
6031909 | Приемный корпус 51.6732/6 2x29 Gbz A | 12637
6031910 | Приемный корпус 51.6732/6 2x29+13,5 GG | 5944
6031911 | Приемный корпус 51.6732/6 2x29+13,5 Gbz | 11116
6031913 | Приемный корпус 51.6732/6 2x29+13,5 Gbz | 12637
6031914 | Приемный корпус 51.6732/6 3x29 GG | 5944
6031915 | Приемный корпус 51.6732/6 3x29 Gbz | 11116
6031917 | Приемный корпус 51.6732/6 3x29 Gbz A | 12637
6031918 | Приемный корпус 51.6732/6 3x29+13,5 GG | 5944
6031919 | Приемный корпус 51.6732/6 3x29+13,5 Gbz | 11116
6031921 | Приемный корпус 51.6732/6 3x29+13,5 Gbz | 12637
6031922 | Приемный корпус 51.6732/6 1x36 GG | 5944
6031923 | Приемный корпус 51.6732/6 1x36 Gbz | 11116
6031925 | Приемный корпус 51.6732/6 1x36 Gbz A | 12637
6031926 | Приемный корпус 51.6732/6 1x36+13,5 GG | 5944
6031927 | Приемный корпус 51.6732/6 1x36+13,5 Gbz | 11116
6031929 | Приемный корпус 51.6732/6 1x36+13,5Gbz A | 12637
6031930 | Приемный корпус 51.6732/6 2x36 GG | 5944
6031931 | Приемный корпус 51.6732/6 2x36 Gbz | 11116
6031933 | Приемный корпус 51.6732/6 2x36 Gbz A | 12637
6031934 | Приемный корпус 51.6732/6 2x36+13,5 GG | 5944
6031935 | Приемный корпус 51.6732/6 2x36+13,5 Gbz | 11116
6031937 | Приемный корпус 51.6732/6 2x36+13,5 Gbz | 12637
6031954 | Приемный корпус 51.6732/6 3x21 GG | 5944
6031955 | Приемный корпус 51.6732/6 3x21 Gbz | 11116
6031957 | Приемный корпус 51.6732/6 3x21 Gbz A | 12637
6031958 | Приемный корпус 51.6732/6 3x21+13,5 GG | 5944
6031959 | Приемный корпус 51.6732/6 3x21+13,5 Gbz | 11116
6031961 | Приемный корпус 51.6732/6 3x21+13,5 Gbz | 12637
6031962 | Приемный корпус 51.6732/6 6x21 GG | 5944
6031963 | Приемный корпус 51.6732/6 6x21 Gbz | 11116
6031965 | Приемный корпус 51.6732/6 6x21 Gbz A | 12637
6031966 | Приемный корпус 51.6732/6 6x21+13,5 GG | 5944
6031967 | Приемный корпус 51.6732/6 6x21+13,5 Gbz | 11116
6031969 | Приемный корпус 51.6732/6 6x21+13,5 Gbz | 12637
6031979 | Корпус ступени 51.15927/1 Gbz | 13269
6031982 | Корпус ступени 51.15927/1 Gbz B | 13905
6031983 | Корпус ступени 51.15927/1 GGG | 4601
6031987 | Корпус конечной ступени 51.16087 Gbz B 3 | 12484
6031991 | Корпус конечной ступени 51.15933 Gbz B 3 | 12931
6031993 | Вал насоса D.89,9x952 53.16426 1.4122 | 3744
6031994 | Вал насоса D.89,9x1282 53.16426 1.4122 | 3932
6031995 | Вал насоса D.90x1766 53.16081 1.4122 | 4607
6031996 | Вал насоса D.90x1106 53.16081 1.4122 | 4310
6031997 | Вал насоса D.90x1436 53.16081 1.4122 | 4459
6031998 | Вал насоса D.90x2096 53.16081 1.4021 | 4310
6031999 | Вал насоса D.90x2096 53.16081 1.4122 | 4768
6032003 | Статор F13-2/9 290/500/50 | 1052
6032004 | Резьбовой фланец G1¼ 54.19322 GG | 103
6032009 | Уплотнение EN1514-1 FF DN200PN10 3мм EPD | 24
6032010 | Приемный корпус 51.6732/6 GG A | 6885
6032012 | Рабочее колесо-R D.142 54.11557 подрез. | 725
6032013 | Рабочее колесо-H D.143 54.10208 подрез. | 638
6032014 | Ниппель R½x100 DINEN10241 1.4571 | 12.36
6032018 | Опорная плита DIN3570 KUPK-50/60,3 PP | 8
6032020 | Крепежный уголок 133.02.018 A4 | 655
6032021 | Клеммная планка крепежного уголка-50 A4 | 199
6032022 | Ниппель R½x80 DINEN10241 4571 | 11.33
6032029 | Трехходовой шаровый кран ½" Ms | 90
6032035 | Корпус уплотнений 50.14570 GG к-т | 455
6032036 | Контрфланец 52.10591/2 GG к-т | 198
6032046 | Корпус мотора 50.17446 GG | 5196
6032047 | Корпус мотора 50.17446 GG | 6314
6032048 | Герметик Loctite 518 25мл - шприц | 33
6032053 | Кожух насоса SG6 50.17861 3.1371.61/C0 | 2033
6032055 | Статор FK202-4/12 400/690/50 3Bi110 | 1534
6032057 | Рабочее колесо-W D.96 KE3 SA пластик | 61
6032058 | Магнитный поплавок KE3 SA | 10
6032071 | Уплотнение кабеля 1536/2 PG16 A4 к-т | 354
6032074 | Уплотнение кабеля 1536/2 PG21 A4 к-т | 212
6032079 | Переходник DN65PN40/G4I GBZ | 776
6032086 | Кабельный ввод 1536/2 PG36 A4 компл. | 267.8
6032089 | Уплотнение кабеля 1536/2 PG42 C к-т | 427
6032097 | Вал насоса D.65x1750 52.18107 1.4021 | 4600
6032100 | Корпус ступени 52.16911 9.0975 | 3410
6032102 | Корпус ступени 52.16911 9.0975 D | 4674
6032105 | Корпус конечной ступени 52.16912 9.0975 | 4745
6032107 | Приемный корпус 51.17053 9.0975 A | 4348
6032111 | Корпус обратного клапана ANSI8"300lbs 9. | 5853
6032113 | Вал насоса D.23x438 53.15879 1.4122 | 642
6032115 | Защитная планка кабеля 30x10x440 1.4301 | 24
6032116 | Вал насоса D.35x426 53.16653 1.4122 | 862
6032118 | Рабочее колесо-H D.175 53.12668/2 9.0975 | 769
6032119 | Рабочее колесо-H D.175 53.12668/2 ungeb | 1013
6032122 | Вал насоса D.48x565 52.16349 1.4462 | 1503
6032124 | Вал насоса D.55x282 53.16336 1.4462 | 1071
6032125 | Вал насоса D.55x462 53.16336 1.4462 | 1273
6032126 | Вал насоса D.55x642 53.16336 1.4462 | 1651
6032128 | Вал насоса D.30x1110 53.16485 1.4122 | 1077
6032129 | Направляющая шпонка 6x4x1058 54.14309/2 | 66
6032132 | Вал насоса D.90x2426 53.16081 1.4021 | 4459
6032133 | Вал насоса D.90x2426 53.16081 1.4122 | 4905
6032134 | Вал насоса D.90x2756 53.16081 1.4021 | 4607
6032135 | Вал насоса D.90x2756 53.16081 1.4122 | 5053
6032136 | Приемный корпус 51.18559 Gbz | 4022
6032138 | Вал насоса D.45x446 52.18556 1.4122 | 862
6032139 | Вал насоса D.45x626 52.18556 1.4122 | 1006
6032141 | Вал насоса D.45x806 52.18556 1.4122 | 1149
6032143 | Вал насоса D.45x986 52.18556 1.4122 | 1293
6032144 | Вал насоса D.45x446 52.18556 1.4462 | 1725
6032145 | Корпус конечной ступени 51.16077 GGG 300 | 5795
6032146 | Корпус конечной ступени 51.16077 Gbz 300 | 15310
6032148 | Корпус конечной ступени 51.16077 Gbz B 3 | 12501
6032149 | Корпус конечной ступени 51.16088 GGG 300 | 5795
6032150 | Корпус конечной ступени 51.16088 Gbz 300 | 15310
6032152 | Корпус конечной ступени 51.16088 Gbz B 3 | 12484
6032154 | Приемный корпус 51.6732/6 Gbz | 12351
6032157 | Фланцевое колено 52.18443 Gbz | 5312
6032159 | Приемный корпус 50.18427 Gbz | 5171
6032162 | Вал насоса D.55x550 52.18442 1.4122 | 1436
6032164 | Вал насоса D.55x750 52.18442 1.4122 | 1725
6032165 | Вал насоса D.55x950 52.18442 1.4122 | 2010
6032166 | Муфта 54.18454 1.4122 | 1149
6032167 | Дистанционная гильза D.65/50 54.18456 1. | 395
6032168 | Дистанционная гильза D.66/50 54.18431 1. | 302
6032169 | Дистанционное кольцо D.70/45x10 54.18430 | 287
6032170 | Дистанционная гильза D.55/45 54.18429 1. | 338
6032185 | Статор M9-2/60 St V | 6893
6032186 | Статор M9-2/75 St V | 7180
6032187 | Статор M9-2/90 St V | 7469
6032190 | Статор M9-2/75 Gbz V | 11019
6032191 | Статор M9-2/90 Gbz V | 12080
6032192 | Статор M9-2/100 Gbz V | 16793
6032194 | Вал насоса D.25x624 53.15176 1.4021 | 629
6032195 | Вал насоса D.25x624 53.15176 1.4122 | 638
6032196 | Вал насоса D.25x624 53.15176 1.4462 | 743
6032197 | Вал насоса D.25x684 53.15176 1.4021 | 1068
6032198 | Вал насоса D.25x684 53.15176 1.4122 | 1414
6032199 | Вал насоса D.25x684 53.15176 1.4462 | 743
6032200 | Вал насоса D.25x744 53.15176 1.4021 | 716
6032201 | Вал насоса D.25x744 53.15176 1.4122 | 726
6032202 | Вал насоса D.25x744 53.15176 1.4462 | 817
6032203 | Вал насоса D.25x804 53.15176 1.4021 | 1209
6032204 | Вал насоса D.25x804 53.15176 1.4122 | 791
6032205 | Вал насоса D.25x804 53.15176 1.4462 | 817
6032206 | Направляющая шпонка 6x4x571 55.15177 A4 | 38
6032207 | Направляющая шпонка 6x4x631 55.15177 A4 | 73
6032208 | Направляющая шпонка 6x4x691 55.15177 A4 | 43
6032209 | Направляющая шпонка 6x4x751 55.15177 A4 | 47
6032214 | Ротор D.108,5x1295 2/60 1.4057+g H | 5225
6032215 | Ротор D.108,5x1445 2/75 1.4462+g H | 5743
6032216 | Роттор D.107,8x1595 2/90 1.4057+g H | 5600
6032217 | Ротор D.107,8x1595 2/90 1.4462+g H | 6031
6032218 | Ротор D.107,8x1695 2/100 1.4462+g H | 6176
6032224 | Промежуточный узел PN10 Gbz | 3993
6032225 | Кожух D.398/311,9x1157 PN10 St | 4164
6032226 | Кожух D.398/311,9x1157 PN10 1.4571 | 8329
6032227 | Кожух D.398/311,9x1307 PN10 St | 4739
6032228 | Кожух D.398/311,9x1307 PN10 1.4571 | 9477
6032229 | Кожух D.398/311,9x1457 PN10 St | 4883
6032230 | Кожух D.398/311,9x1457 PN10 1.4571 | 9766
6032231 | Кожух D.398/311,9x1557 PN10 St | 5028
6032232 | Кожух D.398/311,9x1557 PN10 1.4571 | 10053
6032233 | Кожух D.398/311,9x1057 PN16-25 St | 4256
6032234 | Кожух D.398/311,9x1307 PN16-25 St | 4739
6032235 | Кожух D.398/311,9x1157 PN16-25 St | 4164
6032236 | Кожух D.398/311,9x1307 PN16-25 1.4571 | 9477
6032237 | Кожух D.398/311,9x1457 PN16-25 St | 4883
6032238 | Кожух D.398/311,9x1457 PN16-25 1.4571 | 9766
6032239 | Кожух D.398/311,9x1557 PN16-25 1.4571 | 10053
6032244 | Напорный патрубок 50.18015/1 2x29+1x16 G | 2872
6032245 | Напорный патрубок 50.18015/1 2x29+1x16 G | 4308
6032246 | Напорный патрубок 50.18616 2x29 GG | 3905
6032247 | Напорный патрубок 50.18617 2x29 GGG | 3159
6032248 | Напорный патрубок 50.18617 2x29 Gbz | 4596
6032251 | Напорный патрубок 50.18434 1x36+1x29+1x1 | 2750
6032287 | Рабочее колесо-W D.310 52.18204 GG | 2154
6032288 | Рабочее колесо-W D.310 52.18204 1.4581 | 8227
6032290 | Рабочее колесо-W D.290 52.18204 GG | 2154
6032291 | Рабочее колесо-W D.290 52.18204 1.4581 | 8227
6032293 | Рабочее колесо-W D.270 52.18204 GG | 2154
6032294 | Рабочее колесо-W D.270 52.18204 1.4581 | 8227
6032296 | Кожух мотора 51.17430 GG | 1600
6032302 | Съемное приспособление H35/50/75 St | 954.81
6032303 | Цепная шестерня z=12 - C45 | 94
6032304 | Шайба D.49,7x10 St 060.02.024 | 69
6032325 | Деталь подшипника FR 013.03.006 A2 | 357
6032327 | Стяжной болт FR 012.03.012-1 A2 | 367
6032328 | Lammelenachse FR L=1693 012.03.017 A4 | 228
6032329 | Корпус с фланцем FR 013.03.002 1.4571 | 286
6032338 | Болт M8x12 DIN933 A4-70 | 1
6032341 | Приемный корпус 51.10290 Gbz A | 6244
6032345 | Напорный патрубок 50.19147 4x21+1x16 GG | 6462
6032346 | Напорный патрубок 50.19147 4x21+1x16 Gbz | 17951
6032347 | Напорный патрубок 50.19148 4x21+1x16 GG | 6462
6032348 | Напорный патрубок 50.19148 4x21+1x16 Gbz | 17951
6032360 | Корпус конечной ступени 51.18243 GG | 4898
6032362 | Корпус ступени 51.6663/2 GG | 5424
6032363 | Корпус ступени 51.6663/2 Gbz | 11202
6032365 | Приемный корпус 50.18244 GG | 4724
6032371 | Вал насоса D.70x968 52.18246 1.4122 | 1436
6032372 | Вал насоса D.70x1268 52.18246 1.4122 | 1866
6032373 | Вал насоса D.70x1568 52.18246 1.4122 | 2298
6032375 | Муфта 54.18267 1.4021 | 2234
6032377 | Дистанционная гильза D.75/60 54.18251 1. | 1000
6032378 | Дистанционная гильза D.75/60 54.18250/1 | 1103
6032379 | Дистанционная гильза D.80/60 54.18286 1. | 1006
6032380 | Дистанционная гильза D.80/60 54.18273 1. | 1013
6032381 | Дистанционная гильза D.91,6/60 54.18274 | 962
6032384 | Корпус конечной ступени 52.9498/4 Gbz | 3446
6032386 | Напорный патрубок 50.18015/1 1x36 GG | 2872
6032387 | Напорный патрубок 50.18015/1 1x36 Gbz | 5229
6032392 | Вал насоса D.45x431 52.18682 1.4462 | 1364
6032393 | Вал насоса D.45x791 52.18682 1.4462 | 1651
6032394 | Вал насоса D.45x971 52.18682 1.4462 | 1795
6032404 | Корпус RZP22/25 Inline A4 | 3832
6032405 | Корпус RZP25 Inline A4/Lam. | 4360
6032450 | Подвеска T344- 51.15058VN03 St37-2 | 1193
6032451 | Подвеска T344- 51.15058VN04 St37-2 | 1154
6032452 | Подвеска T344- 51.15058VN05 St37-2 | 1177
6032453 | Подвеска T344- 51.15058VN06 St37-2 | 1200
6032454 | Подвеска T344- 51.15058VN03 St37-2 | 815
6032455 | Подвеска T344- 51.15058VN04 St37-2 | 819
6032456 | Подвеска T344- 51.15058VN06 St37-2 | 820
6032460 | Температурный датчик обмоток 3Bi-130° | 74
6032461 | Опорный ролик D.40/13x18 03N.03.027-4 PA | 92
6032525 | Гильза кабельного ввода M32 гладкая 4x4 | 205
6032527 | Кабельный ввод 42T 30м H07 7G1,5 к-т | 555
6032552 | Корпус ступени 51.7504 Gbz | 13284
6032554 | Корпус конечной ступени 51.7503 Gbz | 12674
6032555 | Вал насоса D.90x818 53.14987 1.4122 | 3484
6032556 | Вал насоса D.90x1168 53.14987 1.4122 | 4044
6032558 | Приемный корпус 51.6732/3 Gbz A 2 каб. о | 12637
6032565 | Корпус ступени 51.7504 Gbz B | 13858
6032577 | Промежуточный фланец 53.17618 Gbz/1.4301 | 3532
6032578 | Приемный корпус 51.6732/9 Gbz | 12351
6032579 | Вал насоса D.90x843 53.17617 1.4122 | 2154
6032581 | Приемный корпус 51.5866 1x29 GG | 4524
6032582 | Приемный корпус 51.5866 1x29 Gbz | 9305
6032583 | Приемный корпус 51.5866 1x29 GGG | 5299
6032585 | Приемный корпус 51.5866 1x29+13,5 GG | 4524
6032586 | Приемный корпус 51.5866 1x29+13,5 Gbz | 9305
6032587 | Приемный корпус 51.5866 1x29+13,5 GGG | 5299
6032589 | Приемный корпус 51.5866 2x29 GG | 4524
6032590 | Приемный корпус 51.5866 2x29 Gbz | 9305
6032591 | Приемный корпус 51.5866 2x29 GGG | 5299
6032593 | Приемный корпус 51.5866 2x29+13,5 GG | 4524
6032595 | Вал насоса D.28x706 53.16622 1.4122 | 1149
6032596 | Направляющая шпонка 6x4x670 55.15177 A4 | 42
6032612 | Кабельный ввод 42T RF 10м NSS 7x1,5 к-т | 1103
6032613 | Рабочее колесо-Z D.325 52.12775 GG | 3916
6032614 | Кронштейн направляющих RB/1R 53.15388 1. | 502
6032615 | Фланцевое колено 51.13892/1 1.4581 к-т | 922
6032617 | Приемная камера KS 8/9 к-т | 186
6032618 | Приемная камера KS 14/15 к-т | 186
6032619 | Фланец D.340/61,5x24 54.18992/2 A2 | 936
6032620 | Фланец D.340/61,5x24 54.18992/2 A4 | 1321
6032621 | Кронштейн SP 052.03.006 A2 | 432
6032622 | Подшипник 6212 RS C3 DIN625 | 59
6032623 | Подшипник 6214 RS C3 DIN625 | 98
6032624 | СТУ 680-107-18H-060 | 1746
6032629 | Корпус насоса Q150 52.14255 GG к-т | 2139
6032630 | Статор T17-6/24 400/690/50 | 1170
6032632 | ODU тиски 70мм 921000005000009 | 603
6032653 | Приемный патрубок 53.13497 GG/C0 | 517
6032660 | Приемный корпус 51.5866 2x29+13,5 Gbz | 9305
6032661 | Приемный корпус 51.5866 2x29+13,5 GGG | 5299
6032663 | Приемный корпус 51.5866 3x29 GG | 4524
6032664 | Приемный корпус 51.5866 3x29 Gbz | 9305
6032665 | Приемный корпус 51.5866 3x29 GGG | 5299
6032667 | Приемный корпус 51.5866 3x29+13,5 GG | 4524
6032668 | Приемный корпус 51.5866 3x29+13,5 Gbz | 9305
6032669 | Приемный корпус 51.5866 3x29+13,5 GGG | 5299
6032671 | Приемный корпус 51.5866 1x36 GG | 4524
6032672 | Приемный корпус 51.5866 1x36 Gbz | 9305
6032673 | Приемный корпус 51.5866 1x36 GGG | 5299
6032675 | Приемный корпус 51.5866 1x36+13,5 GG | 4524
6032676 | Приемный корпус 51.5866 1x36+13,5 Gbz | 9305
6032677 | Приемный корпус 51.5866 1x36+13,5 GGG | 5299
6032679 | Приемный корпус 51.5866 2x36 GG | 4524
6032680 | Приемный корпус 51.5866 2x36 Gbz | 9305
6032681 | Приемный корпус 51.5866 2x36 GGG | 5299
6032683 | Приемный корпус 51.5866 2x36+13,5 GG | 4524
6032684 | Приемный корпус 51.5866 2x36+13,5 Gbz | 9305
6032685 | Приемный корпус 51.5866 2x36+13,5 GGG | 5299
6032687 | Приемный корпус 51.5866 3x21 GG | 4524
6032688 | Приемный корпус 51.5866 3x21 Gbz | 9305
6032689 | Приемный корпус 51.5866 3x21 GGG | 5299
6032691 | Приемный корпус 51.5866 3x21+13,5 GG | 4524
6032692 | Приемный корпус 51.5866 3x21+13,5 Gbz | 9305
6032693 | Приемный корпус 51.5866 3x21+13,5 GGG | 5299
6032695 | Приемный корпус 51.5866 6x21 GG | 4524
6032696 | Приемный корпус 51.5866 6x21 Gbz | 9305
6032697 | Приемный корпус 51.5866 6x21 GGG | 5299
6032699 | Приемный корпус 51.5866 6x21+13,5 GG | 4524
6032700 | Приемный корпус 51.5866 6x21+13,5 Gbz | 9305
6032701 | Приемный корпус 51.5866 6x21+13,5 GGG | 5299
6032702 | Приемный корпус 51.5866 6x21+13,5 9.0975 | 9075
6032706 | Приемный корпус 51.5866 1x29 9.0975 A | 12208
6032710 | Приемный корпус 51.5866 1x29+13,5 9.0975 | 12208
6032714 | Приемный корпус 51.5866 2x29 9.0975 A | 12208
6032718 | Приемный корпус 51.5866 2x29+13,5 9.0975 | 12208
6032720 | Приемный корпус 51.5866 3x29 Gbz A | 10417
6032722 | Приемный корпус 51.5866 3x29 9.0975 A | 12208
6032726 | Приемный корпус 51.5866 3x29+13,5 9.0975 | 12208
6032730 | Приемный корпус 51.5866 1x36 9.0975 A | 12208
6032734 | Приемный корпус 51.5866 1x36+13,5 9.0975 | 12208
6032738 | Приемный корпус 51.5866 2x36 9.0975 A | 12208
6032742 | Приемный корпус 51.5866 2x36+13,5 9.0975 | 12208
6032746 | Приемный корпус 51.5866 3x21 9.0975 A | 12208
6032750 | Приемный корпус 51.5866 3x21+13,5 9.0975 | 12208
6032754 | Приемный корпус 51.5866 6x21 9.0975 A | 12208
6032758 | Приемный корпус 51.5866 6x21+13,5 9.0975 | 12208
6032760 | Статор U156-4/120 Gbz V | 33226
6032761 | Статор U156-4/55 St V | 12414
6032763 | Статор U156-4/100 St V | 17787
6032770 | Статор U156-4/84 Gbz V | 26938
6032771 | Статор U156-4/100 Gbz V | 29437
6032776 | Корпус конечной ступени 17126 9.0975 B D | 4462
6032777 | Корпус конечной ступени 51.17126 Gbz B 2 | 10946
6032781 | Корпус ступени 51.6663/1 Gbz B | 11153
6032789 | Ротор D.218,5x1420 4/64 1.7131TH H1 | 13642
6032790 | Ротор D.218,5x1780 4/100 1.7131TH H1 | 17756
6032791 | Приемный корпус 51.6732 1x29 GG | 5944
6032985 | Направляющий ролик D.40/20x93 PA | 68
6032990 | Приемный корпус 51.6732 1x29 Gbz | 11416
6032993 | Приемный корпус 51.6732 1x29 Gbz A | 12637
6032995 | Приемный корпус 51.6732 1x29+13,5 GG | 5944
6032996 | Приемный корпус 51.6732 1x29+13,5 Gbz | 11416
6032999 | Приемный корпус 51.6732 1x29+13,5 Gbz A | 12637
6033001 | Приемный корпус 51.6732 2x29 GG | 5944
6033002 | Приемный корпус 51.6732 2x29 Gbz | 11416
6033005 | Приемный корпус 51.6732 2x29 Gbz A | 12637
6033007 | Приемный корпус 51.6732 2x29+13,5 GG | 5944
6033008 | Приемный корпус 51.6732 2x29+13,5 Gbz | 11416
6033009 | Приемный корпус 51.6732 2x29+13,5 GGG | 6605
6033011 | Приемный корпус 51.6732 2x29+13,5 Gbz A | 12637
6033013 | Приемный корпус 51.6732 3x29 GG | 5944
6033014 | Приемный корпус 51.6732 3x29 Gbz | 11416
6033017 | Приемный корпус 51.6732 3x29 Gbz A | 12637
6033019 | Приемный корпус 51.6732 3x29+13,5 GG | 5944
6033020 | Приемный корпус 51.6732 3x29+13,5 Gbz | 11416
6033023 | Приемный корпус 51.6732 3x29+13,5 Gbz A | 12637
6033025 | Приемный корпус 51.6732 1x36 GG | 5944
6033026 | Приемный корпус 51.6732 1x36 Gbz | 11416
6033029 | Приемный корпус 51.6732 1x36 Gbz A | 12637
6033031 | Приемный корпус 51.6732 1x36+13,5 GG | 5944
6033032 | Приемный корпус 51.6732 1x36+13,5 Gbz | 11416
6033035 | Приемный корпус 51.6732 1x36+13,5 Gbz A | 12637
6033037 | Приемный корпус 51.6732 2x36 GG | 5944
6033038 | Приемный корпус 51.6732 2x36 Gbz | 11416
6033041 | Приемный корпус 51.6732 2x36 Gbz A | 12637
6033043 | Приемный корпус 51.6732 2x36+13,5 GG | 5944
6033044 | Приемный корпус 51.6732 2x36+13,5 Gbz | 11416
6033047 | Приемный корпус 51.6732 2x36+13,5 Gbz A | 12637
6033049 | Приемный корпус 51.6732 3x21 GG | 5944
6033050 | Приемный корпус 51.6732 3x21 Gbz | 11416
6033053 | Приемный корпус 51.6732 3x21 Gbz A | 12637
6033055 | Приемный корпус 51.6732 3x21+13,5 GG | 5944
6033067 | Шпонка A14x9x180 DIN6885 A4 | 37
6033072 | Статор T17-4/24 400/690 50Hz VN03 | 1032
6033074 | Корпус насоса A G2 52.19215 Abrasit | 746
6033079 | Stützleiste RS - L=3600 | 250
6033080 | Вал насоса D.20x161 53.15357 1.4462 | 375
6033083 | Корпус мотора T13-2/16 кабель 15м H07 10 | 1423
6033084 | Статор T13-2/16 400/690 50Hz Bi 140 | 596
6033087 | Корпус мотора T13-2/12 кабель 15м 7G1,5 | 1267
6033089 | Настенный кронштейн AVU80-150 горизонтал | 554
6033090 | Гайка вала самостопорящаяся M70x2 GUK14 | 76
6033091 | Статор T17-4/24 400/690 50Hz Ex | 1032
6033096 | Приемная камера 53.18748 1.4581 | 932
6033099 | Статор T17-2/22 400/690 50Hz Bi140 | 1310
6033101 | Кабельный ввод M28x1,5 15-18 54242.18-M | 114
6033102 | Кабельный ввод M48x1,5 32-36 54242.36-M | 206
6033104 | Кабельный ввод M80x2 52-57 54242.57-M80 | 339
6033105 | Уплотнение напорного кожуха D.273x215x3 | 41
6033112 | Nadelkranz K20x24x17 DIN5405 | 24
6033124 | Удлинитель 53.18396 3м A4 компл. | 1747.91
6033125 | Удлинитель 53.18396 5м A4 компл. | 2398.87
6033126 | Удлинитель 53.18396 6м A4 компл. | 2790.27
6033148 | Motorgehäuse 17232/2 GG+Stator T12-2/11 | 799
6033149 | Abtriebswelle 7,5kpl CZF-F4331028 1.4462 | 1922
6033150 | Abtriebswelle 6,2kpl CZF-F4331027 1.4462 | 523
6033151 | Abtriebswelle Uni2 CZF-F4330053 1.4462 | 519
6033155 | Рабочее колесо-H D.380 52.9721 Gbz | 6956
6033158 | ODU-Stift 18mm,massiv, 120mm² | 181
6033160 | Уплотнительное кольцо ID.315x4 Simrit72 NBR872 | 76
6033161 | Radialdichtring D.60/80x10 Simr72 NBR902 | 133
6033167 | Saugstutzen 53.14630 GG SET | 371
6033169 | Рабочее колесо-H D.148 54.3746 Gbz | 1039
6033171 | Abstreifer 105x8x284(2x) Thelan | 297
6033172 | Abstreifer 60x6x274 (2x) Gummi | 201
6033173 | Abstreifer 90x6x274 (2x) Thelan | 301
6033174 | Abstreifer 115x6x274 (2x) Thelan | 234
6033175 | Wantenspanner 2Gabeln M20 Niro A4 | 444
6033176 | Stator FK202-4/22 400/690 50HzVN03PTC110 | 1814
6033179 | Mörtelpatrone HVU M24x210 | 18
6033180 | Ankerstange HAS-E-R M24x210/54 A4 | 99
6033182 | Рабочее колесо-H/MH D.230 52.17966 Abras | 881
6033183 | Рабочее колесо-H/MH D.208 52.17966 Abras | 1526
6033187 | Klemmbrett 8-pol. 35-50mm² SET | 1692
6033188 | Приемный корпус 51.6732 3x21+13,5 Gbz | 11416
6033191 | Приемный корпус 51.6732 3x21+13,5 Gbz A | 12637
6033193 | Приемный корпус 51.6732 6x21 GG | 5944
6033194 | Приемный корпус 51.6732 6x21 Gbz | 11416
6033197 | Приемный корпус 51.6732 6x21 Gbz A | 12637
6033199 | Приемный корпус 51.6732 6x21+13,5 GG | 5944
6033200 | Приемный корпус 51.6732 6x21+13,5 Gbz | 11416
6033203 | Приемный корпус 51.6732 6x21+13,5 Gbz A | 12637
6033217 | Приемный корпус 51.5866 3x16 GG | 4524
6033218 | Приемный корпус 51.5866 3x16 Gbz | 9305
6033219 | Приемный корпус 51.5866 6x16 GG | 4524
6033220 | Приемный корпус 51.5866 6x16 Gbz | 9305
6033221 | Приемный корпус 51.5866 3x16+13,5 GG | 4524
6033222 | Приемный корпус 51.5866 3x16+13,5 Gbz | 9305
6033223 | Приемный корпус 51.5866 6x16+13,5 GG | 4524
6033224 | Приемный корпус 51.5866 6x16+13,5 Gbz | 9305
6033233 | Приемный корпус 51.5867 1x29 GG | 5028
6033234 | Приемный корпус 51.5867 1x29 Gbz | 9305
6033237 | Приемный корпус 51.5867 1x29+13,5 GG | 5028
6033238 | Приемный корпус 51.5867 1x29+13,5 Gbz | 9305
6033241 | Приемный корпус 51.5867 2x29 GG | 5028
6033242 | Приемный корпус 51.5867 2x29 Gbz | 9305
6033245 | Болт M27x120 DIN931 A4-70 | 41
6033246 | Приемный корпус 51.5867 2x29+13,5 GG | 5028
6033247 | Приемный корпус 51.5867 2x29+13,5 Gbz | 9305
6033250 | Приемный корпус 51.5867 3x29 GG | 5028
6033251 | Приемный корпус 51.5867 3x29 Gbz | 9305
6033254 | Приемный корпус 51.5867 3x29+13,5 GG | 5028
6033255 | Приемный корпус 51.5867 3x29+13,5 Gbz | 9305
6033258 | Приемный корпус 51.5867 1x36 GG | 5028
6033259 | Приемный корпус 51.5867 1x36 Gbz | 9305
6033262 | Приемный корпус 51.5867 1x36+13,5 GG | 5028
6033263 | Приемный корпус 51.5867 1x36+13,5 Gbz | 9305
6033265 | Приемный корпус 51.5867 1x36+13,5 Gbz A | 10.609
6033266 | Приемный корпус 51.5867 2x36 GG | 5028
6033267 | Приемный корпус 51.5867 2x36 Gbz | 9305
6033270 | Приемный корпус 51.5867 2x36+13,5 GG | 5028
6033271 | Приемный корпус 51.5867 2x36+13,5 Gbz | 9305
6033274 | Приемный корпус 51.5867 3x21 GG | 5028
6033275 | Приемный корпус 51.5867 3x21 Gbz | 9305
6033278 | Приемный корпус 51.5867 3x21+13,5 GG | 5028
6033279 | Приемный корпус 51.5867 3x21+13,5 Gbz | 9305
6033282 | Приемный корпус 51.5867 6x21 GG | 5028
6033283 | Приемный корпус 51.5867 6x21 Gbz | 9305
6033286 | Приемный корпус 51.5867 6x21+13,5 GG | 5028
6033287 | Приемный корпус 51.5867 6x21+13,5 Gbz | 9305
6033290 | Защитная пластина 55.4816 St | 91
6033291 | Radeinlauf 52.6697/1 Gbz | 891
6033293 | Вал насоса D.90x865 53.11568 1.4021 | 3014
6033294 | Вал насоса D.90x865 53.11568 1.4122 | 3700
6033295 | Вал насоса D.90x1215 53.11568 1.4021 | 3726
6033296 | Вал насоса D.90x1215 53.11568 1.4122 | 4480
6033297 | Вал насоса D.90x1565 53.11568 1.4021 | 4352
6033298 | Вал насоса D.90x1565 53.11568 1.4122 | 4540
6033302 | Приемный корпус 51.6696/3 1X29 GG | 6462
6033303 | Приемный корпус 51.6696/3 1X29 Gbz | 17060
6033306 | Приемный корпус 51.6696/3 1X29+13,5 GG | 6462
6033307 | Приемный корпус 51.6696/3 1X29+13,5 Gbz | 17060
6033310 | Приемный корпус 51.6696/3 2X29 GG | 6462
6033311 | Приемный корпус 51.6696/3 2X29 Gbz | 17060
6033314 | Приемный корпус 51.6696/3 2X29+13,5 GG | 6462
6033315 | Приемный корпус 51.6696/3 2X29+13,5 Gbz | 17060
6033318 | Приемный корпус 51.6696/3 3X29 GG | 6462
6033319 | Приемный корпус 51.6696/3 3X29 Gbz | 17060
6033322 | Приемный корпус 51.6696/3 3X29+13,5 GG | 6462
6033323 | Приемный корпус 51.6696/3 3X29+13,5 Gbz | 17060
6033326 | Приемный корпус 51.6696/3 3X21 GG | 6462
6033327 | Приемный корпус 51.6696/3 3X21 Gbz | 17060
6033330 | Приемный корпус 51.6696/3 3X21+13,5 GG | 6462
6033331 | Приемный корпус 51.6696/3 3X21+13,5 Gbz | 17060
6033334 | Приемный корпус 51.6696/3 6X21 GG | 6462
6033335 | Приемный корпус 51.6696/3 6X21 Gbz | 17060
6033338 | Приемный корпус 51.6696/3 6X21+13,5 GG | 6462
6033339 | Приемный корпус 51.6696/3 6X21+13,5 Gbz | 17060
6033342 | Приемный корпус 51.6696/3 2x21 GG | 6462
6033343 | Приемный корпус 51.6696/3 2x21 Gbz | 17060
6033346 | Промежуточный фланец 53.11108 St 3x29 | 1675
6033347 | Промежуточный фланец 53.11108 Gbz 3x29 | 5995
6033348 | Промежуточный фланец 53.11108 St 6x29 | 1675
6033349 | Промежуточный фланец 53.11108 Gbz 6x29 | 5995
6033351 | Щелевое кольцо D.325x10 55.9738 1.4580 | 1537
6033355 | Напорный патрубок 50.18433 6x21 GGG | 2690
6033356 | Промежуточный фланец 53.11144/1 St 1x29- | 862
6033357 | Промежуточный фланец 53.11144/1 St 2x29- | 862
6033358 | Промежуточный фланец 53.11144/1 St 3x29 | 862
6033359 | Промежуточный фланец 53.11144/1 St 3x21 | 862
6033360 | Промежуточный фланец 53.11144/1 St 6x21 | 862
6033362 | Приемный корпус 51.3918/1 3x21+13,5 GG | 7110
6033363 | Приемный корпус 51.3918/1 3x21+13,5 Gbz | 18999
6033364 | Приемный корпус 51.3918/1 6x21 GG | 7110
6033365 | Приемный корпус 51.3918/1 6x21 Gbz | 18999
6033366 | Приемный корпус 51.3918/1 6x21+13,5 GG | 7110
6033367 | Приемный корпус 51.3918/1 6x21+13,5 Gbz | 20592
6033368 | Приемный корпус 51.13568 3x21+13,5 GG | 7898
6033369 | Приемный корпус 51.13568 3x21+13,5 Gbz | 21110
6033370 | Приемный корпус 51.13568 6x21 GG | 7898
6033371 | Приемный корпус 51.13568 6x21 Gbz | 21110
6033372 | Приемный корпус 51.13568 6x21+13,5 GG | 7898
6033373 | Приемный корпус 51.13568 6x21+13,5 Gbz | 21110
6033374 | Вал насоса D.48x1177 53.17633 1.4462 | 2870
6033375 | Корпус ступени 51.17411 GG | 6893
6033376 | Корпус ступени 51.17411 Gbz | 21542
6033377 | Поворотная втулка D.115/100,5 55.9751/3 | 475
6033380 | Füllstück 53.9727/1 Gbz | 1189
6033383 | Корпус конечной ступени 51.17412 Gbz 350 | 18670
6033385 | Корпус конечной ступени 51.17413 GG 350/ | 5666
6033386 | Корпус конечной ступени 51.17413 Gbz 350 | 19528
6033388 | Щелевое кольцо D.370x32,5 55.9737/1 1.45 | 1222
6033396 | Вал насоса D.90x1261 53.10825/2 1.4122 | 3734
6033398 | Вал насоса D.90x1681 53.10825/2 1.4122 | 4308
6033400 | Вал насоса D.90x2101 53.10825/2 1.4122 | 4883
6033401 | Скользящая гильза D.90/80x118 1.4122 | 841
6033404 | Оконечная гильза D.100/80 55.9736/3 1.44 | 1522
6033407 | Промежуточный фланец 53.15695 St | 2010
6033408 | Промежуточный фланец 53.15695 1.4301 | 4627
6033409 | Кольцо D.445/117x35 1.4301 | 1708
6033411 | Приемный корпус 51.6696/4 Gbz 2 каб. отв | 19629
6033414 | Вал насоса D.90x645 53.15699/1 1.4122 | 3734
6033416 | Вал насоса D.90x1065 53.15699/1 1.4122 | 4308
6033417 | Промежуточный фланец 53.11144/1 Gbz 1x29 | 2584
6033418 | Промежуточный фланец 53.11144/1 Gbz 2x29 | 2584
6033419 | Промежуточный фланец 53.11144/1 Gbz 3x29 | 2584
6033420 | Промежуточный фланец 53.11144/1 Gbz 3x21 | 2584
6033421 | Промежуточный фланец 53.11144/1 Gbz 6x21 | 2584
6033425 | Вал насоса D.90x687 53.16441/1 1.4122 | 3159
6033427 | Вал насоса D.90x1107 53.16441/1 1.4122 | 3734
6033429 | Вал насоса D.90x1527 53.16441/1 1.4122 | 4308
6033431 | Приемный корпус 51.14905 Gbz | 5312
6033432 | Приемный корпус 51.14905 Gbz A | 5456
6033434 | Корпус ступени 52.15216 Gbz B | 4292
6033435 | Корпус ступени 51.9558A Gbz | 5743
6033437 | Корпус ступени 51.9558A Gbz B | 4977
6033439 | Корпус конечной ступени 51.9573A Gbz 200 | 5600
6033441 | Корпус конечной ступени 51.9573A Gbz B 2 | 5209
6033442 | Корпус конечной ступени 51.4683 GG 200/1 | 2441
6033443 | Корпус конечной ступени 51.4683 Gbz 200/ | 6462
6033445 | Вал насоса D.60x886 53.15032 1.4122 | 1744
6033446 | Вал насоса D.60x886 53.15032 1.4462 | 3015
6033448 | Вал насоса D.60x1136 53.15032 1.4122 | 1874
6033450 | Вал насоса D.60x1386 53.15032 1.4122 | 2134
6033451 | Вал насоса D.60x1386 53.15032 1.4462 | 3446
6033452 | Beschichtung Ceram C2/C1 Prop. RZP20..40 | 447
6033453 | Beschichtung Ceram C2/C1 Prop. RZP50..80 | 937
6033455 | Приемный патрубок 53.2160 1.4581 к-т | 932
6033459 | Обмотки NU911-2/60 380/660/50 D/YPVC | 2506
6033463 | Хомут шланговый 180-200 DIN3017 A4 | 25
6033464 | Статор U92-2/60 H обмотки +коммутация15м | 13785
6033502 | Статор U92-2/60 Gbz H | 9257
6033506 | Гильза вала D.65/55 55.10772 1.4021 | 410
6033507 | Компенсирующая пластина 33,9x60/0,5 EPDM | 4
6033508 | Компенсирующая пластина 47,7x60/0,5 EPDM | 4
6033509 | Компенсирующая пластина 49,2x60/0,5 EPDM | 4
6033518 | Вал насоса D.60x1636 53.15032 1.4122 | 2391
6033519 | Вал насоса D.60x1636 53.15032 1.4462 | 3877
6033521 | Вал насоса D.60x1886 53.15032 1.4122 | 2648
6033522 | Вал насоса D.60x1886 53.15032 1.4462 | 4308
6033524 | Вал насоса D.60x2136 53.15032 1.4122 | 2909
6033525 | Вал насоса D.60x2136 53.15032 1.4462 | 4739
6033527 | Вал насоса D.60x2386 53.15032 1.4122 | 3166
6033528 | Вал насоса D.60x2386 53.15032 1.4462 | 5171
6033531 | Вал насоса D.66,9x399 53.16568 1.4122 | 1485
6033533 | Вал насоса D.66,9x649 53.16568 1.4122 | 1617
6033534 | Вал насоса D.25x599 53.13770/3 9.4122 | 850
6033543 | Корпус конечной ступени 52.11780 Gbz B | 4451
6033546 | Корпус конечной ступени 52.11780/1 Gbz B | 4451
6033547 | Корпус ступени 52.11478/1 Gbz B | 3303
6033549 | Корпус ступени 52.11478 Gbz B | 3303
6033551 | Вал насоса SW17x272 SK.4149 1.4571 | 360
6033552 | Дистанционная гильза D.27,8/19,65 SK.415 | 374
6033554 | Рабочее колесо-H D.92 NorylGFN3V+Polyu. | 33
6033556 | Вал насоса D.90x1215 53.16438 1.4122 | 3102
6033558 | Вал насоса D.90x1565 53.16438 1.4122 | 3815
6033563 | Напорный патрубок 51.7502 Gbz 300/10 | 6626
6033565 | Напорный патрубок 51.7276 Gbz 350/10 | 5456
6033566 | Напорный патрубок 51.10127/1 Gbz 300/16 | 6538
6033567 | Напорный патрубок 51.12534 GGG 350/16 | 2728
6033570 | Напорный патрубок 51.7502 9.0975 300/10 | 5743
6033572 | Упорный подшипник нижний 53.19335 GGGNiC | 720
6033575 | Приемный корпус 51.6732/9 Gbz A | 12637
6033580 | Приемный корпус 51.19328 GG | 2279
6033582 | Подшипник скольжения D.55/40x28 1.4571+N | 541
6033583 | Приемный корпус 51.19328 Gbz | 4199
6033584 | Обмотки U92-2/60 380/50 D/Y PVC | 2335
6033586 | Кронштейн AV..S120 L.250мм A4 | 526
6033595 | Корпус мотора T12-4/6 Lgm. 10м 7G1,5 | 958
6033598 | Корпус мотора T12-4/11 Lgm. 20м 7G1,5 | 1036
6033599 | Корпус мотора T12-4/11 Lgm. 15м 7G1,5 | 1006
6033600 | Вал насоса D.30x278 53.16806 1.4122 | 352
6033602 | Вал насоса D.30x278 53.16806 1.4462 | 1014
6033605 | Рабочее колесо-Z D.338 52.12776 GG | 2698
6033606 | Рабочее колесо-Z D.338 52.12776 GG к-т | 2698
6033624 | Салазки TR36/120 верт. регулировка A4 | 1449
6033631 | Кожух мотора FK34.1 2xPg42+Pg16 отверсти | 1132
6033641 | Кабельный ввод 42T/PG29 52.19364 GG | 208
6033642 | Гильза кабельного ввода D.25x1,2x220 54. | 20
6033646 | Пружинное стопорное кольцо SB135 FSt | 10
6033647 | Корпус мотора 51.2844/3 Al | 358
6033653 | Рабочее колесо-E D.140 54.13935 подрез. | 1470
6033658 | Кольцо D.798/675x75 A2 | 2804
6033757 | Рабочее колесо FA15.77Z-410 GGG SVA | 3323
6033758 | Рабочее колесо FA15.77Z-390 GGG SVA | 3323
6033759 | Рабочее колесо FA15.77Z-370 GGG SVA | 3323
6033760 | Рабочее колесо FA15.77Z-350 GGG SVA | 3323
6033761 | Рабочее колесо FA15.77Z-330 GGG SVA | 3323
6033762 | Рабочее колесо FA15.77Z-310 GGG SVA | 3323
6033764 | Рабочее колесо-Z D.370 53.15802 GGG | 3646
6033767 | Кабельный ввод M27x1,5 4x1,5 A4 | 124
6033768 | Кабельный ввод M32x1,5 4x1,5 A4 | 143
6033824 | Болт M16x120 DIN912 A2-70 | 10
6033888 | Düse Strahlbelüfter D.70 54.17636 Stvz | 290
6033890 | Ходовое кольцо D.390/353x30 SK.4142 1.43 | 1408
6033891 | Ходовое кольцо SK.4142 1.4301 к-т | 1410
6033893 | Крышка-обтекатель пропеллера D160,8 53.1 | 343
6033894 | Крышка-обтекатель пропеллера D.160,8 53. | 342
6033897 | Приемный патрубок 51.15636 GG/C0 к-т | 1357.54
6033900 | Анодный штуцер 54.19353 1.4571 | 240
6033903 | Анодный штуцер 54.19355 1.4571 | 230
6033983 | Опорный подшипник NU4..-2/3-8 A+C к-т | 75
6033984 | Цепная шестерня z=21 - 012.05.005 FR C45 | 159
6033988 | Пропеллер KPR500-14° GG/C0/1.4581 | 10850
6033990 | Шпилька M8x12 DIN913 A4 | 1
6033992 | Корпус насоса Q100 51.12610 GG к-т | 706
6033993 | Корпус насоса Q100 51.12610 GG | 464.53
6033994 | Фланцевое колено 50.10633 St/RAL к-т | 4793
6033998 | Защитная планка кабеля K63-4 Franklin Fl | 180
6033999 | Рабочее колесо-H D.132/129 54.10569 Gbz | 412
6034030 | Втулка D.110/95,5 53.19366 PVC | 76
6034039 | Цепная шестерня RS вал ø50 POM | 14
6034040 | Цепная шестерня RS из 2 частей вал ø50 P | 14
6034043 | Поворотная опора натяжного подшипника RS | 691
6034050 | Корпус ступени 53.9822/2 GG | 1292
6034052 | Заливной штуцер 55.9990/1 GG | 204
6034064 | Корпус ступени 53.9822/2 Gbz F | 2202
6034067 | Корпус конечной ступени 53.7763/2 GG | 1288
6034068 | Корпус конечной ступени 53.7763/2 Gbz L | 2102
6034078 | Рабочее колесо-H D.155 54.9810/2 9.0975 | 959
6034079 | Дистанционная гильза D.44,8/32 55.8475/4 | 283
6034080 | Дистанционная гильза D.44,8/32 55.8475/4 | 363
6034081 | Приемный фильтр 134x696x2 53.19329 1.457 | 250
6034082 | Оконечная гильза D.40/30 16749 1.4401 | 222
6034083 | Гайка вала M24x1,5 54.19330 1.4571 | 339
6034086 | Вал насоса D.33x418 52.19331 1.4122 | 1077
6034088 | Направляющая шпонка 8x5x1142 55.14328 A4 | 163
6034089 | Направляющая шпонка 8x5x300 55.14328 A4 | 53
6034090 | Направляющая шпонка 8x5x400 55.14328 A4 | 69
6034091 | Направляющая шпонка 8x5x440 55.14328 A4 | 74
6034092 | Направляющая шпонка 8x5x500 55.14328 A4 | 83
6034093 | Направляющая шпонка 8x5x525 55.14328 A4 | 86
6034094 | Направляющая шпонка 8x5x610 55.14328 A4 | 90
6034095 | Направляющая шпонка 8x5x695 55.14328 A4 | 102
6034103 | Болт M16x75 DIN933 A4-70 | 7
6034108 | СТУ M37GS33/35-G1-R | 875
6034118 | Щелевое кольцо D.187x23 54.19368 1.4308 | 921
6034119 | Рабочее колесо-Z D.430 53.16791 GGG | 4630
6034129 | Защита цепи RS 010.02.039 POM | 14
6034133 | Втулка подшипника BE25 DIN620 | 121
6034134 | Вал насоса D.42x1460 53.6793 1.4021 | 1553
6034138 | Ротор D.357,6x1697 6/78 1.7225 Loher | 41072
6034139 | Корпус мотора T56-6/78 380/50 D F | 47992
6034148 | Кольцо D.190/157x25 1.4462 | 813
6034149 | Кольцо D.190/157x25 1.4308 | 561
6034150 | Рабочее колесо-Z D.390 53.16793 GGG | 5102
6034153 | Рабочее колесо-E D.219 53.12116 GG к-т | 2618
6034154 | Рабочее колесо-E D.219 53.13096 GG | 1482
6034155 | Корпус мотора T49-6/58 380/50 D F | 38746
6034160 | Компенсирующая резина 46,3x60/0,5 EPDM | 4
6034166 | Статор T34-6/41 480/830/60+корпусGG/C0 | 13072
6034175 | Муфта трубная G2 A4 | 138.02
6034178 | Фланцевое колено 51.19358 GG | 1450
6034179 | Фланцевое колено 51.19358 Gbz | 2354
6034183 | Муфта 54.19359 1.4021 | 387
6034184 | Муфта 54.19359 1.4122 | 575
6034185 | Муфта 54.19359 1.4462 | 744
6034187 | Вал насоса D.33x418 52.19331 1.4462 | 1508
6034188 | Зажимное кольцо D.40/28x8 54.19356 1.440 | 118
6034189 | Вал насоса D.33x563 52.19331 1.4462 | 1579
6034190 | Зажимная гильза D.48/32x16 54.19357 1.44 | 84
6034197 | Вал насоса D.33x563 52.19331 1.4122 | 1149
6034199 | Вал насоса D.33x708 52.19331 1.4122 | 1220
6034201 | Вал насоса D.33x853 52.19331 1.4122 | 1293
6034203 | Вал насоса D.33x998 52.19331 1.4122 | 1364
6034204 | Вал насоса D.33x708 52.19331 1.4462 | 1651
6034205 | Шпонка 8x5x90 DIN6885 55.11061 A4 | 73
6034206 | Шпонка 10x6x70 54.13671 A4 | 68
6034207 | Вал насоса D.33x853 52.19331 1.4462 | 1725
6034226 | Кабельный ввод M16x1,5 5-9 A2 | 54
6034231 | Вал насоса SW17x1378 SK.4158 1.4571 | 628
6034232 | Дистанционная гильза D.27,8/48,2 SK.4159 | 269
6034233 | Стяжная шпилька M8x1512 SK.4160 A2-80 | 216
6034235 | Ротор D.88,5x874 2+4/28 1.4021 | 3159
6034236 | Ротор D.88,5x874 2+4/28 1.4462+g | 3734
6034237 | Ротор D.88,5x944 2+4/35 1.4021 | 3303
6034238 | Ротор D.88,5x944 2+4/35 1.4462+g | 3877
6034239 | Ротор D.88,5x994 2+4/40 1.4021 | 3446
6034240 | Ротор D.88,5x994 2+4/40 1.4462+g | 4022
6034241 | Ротор D.88,5x1044 2+4/45 1.4021 | 3591
6034242 | Ротор D.88,5x1044 2+4/45 1.4462+g | 4164
6034243 | Ротор D.88,5x1144 2+4/55 1.4021 | 3734
6034268 | Регулировочное кольцо RS 011.03.021 1.43 | 175
6034270 | Кабельный ввод 60T 30м NSS 4x25 к-т | 2241
6034271 | Шпилька M24x120 DIN976 1.4301 | 47
6034277 | Кабельный ввод 42T RF 30м NSS 7x1,5 к-т | 1592
6034278 | Уплотнение напорного кожуха D.219,1x170x | 35
6034296 | Zweiwegeklappenventil m.Umschaltung Stvz | 2643
6034299 | Abschluß- und Zwischenplatte 281-311 | 2
6034302 | Kugellagerausgl.-scheibe D.51,0x61,0x0,4 | 8
6034303 | Kugellagerausgl.-scheibe D.74,0x84,0x0,5 | 16
6034309 | Рычаг улавливающего устройства A4 | 81
6034310 | Ротор D.88,5x1144 2+4/55 1.4462+g | 4308
6034311 | Ротор D.88,5x1194 2+4/60 1.4021 | 3877
6034312 | Ротор D.88,5x1194 2+4/60 1.4462+g | 4451
6034313 | Ротор D.88,5x1274 2+4/68 1.4021 | 4022
6034314 | Ротор D.88,5x1274 2+4/68 1.4462+g | 4596
6034315 | Ротор D.88,2x1344 2+4/75 1.4462+g | 4739
6034316 | Ротор D.88,2x1464 2+4/87 1.4462+g | 4883
6034326 | Промежуточный узел 50.19337 GG | 1691
6034327 | Промежуточный узел 50.19337 Gbz | 3048
6034329 | Напорный патрубок 50.19345 1x29+1x16 GG | 2370
6034330 | Напорный патрубок 50.19345 1x29+1x16 Gbz | 6462
6034331 | Корпус нижнего подшипника 52.19346 GG C | 965
6034332 | Корпус уплотнений 53.19338 GG | 511
6034333 | Корпус уплотнений 53.19338 Gbz | 757
6034341 | Кожух D.330/263x776 52.19347 St | 3303
6034342 | Кожух D.330/263x776 52.19347 1.4571 | 6605
6034343 | Фланец M8-2 St37 | 287
6034344 | Фланец M8-2 1.4571 | 1133
6034345 | Фланец 54.19348 St37 | 488
6034346 | Фланец 54.19348 1.4571 | 1552
6034348 | Гильза вала D.44/38 54.19349 1.4122 | 199
6034349 | Опорная пластина D.110x30 1.4122+CY2C | 613
6034372 | Кожух D.330/263x846 52.19347 St | 3446
6034373 | Кожух D.330/263x846 52.19347 1.4571 | 6893
6034374 | Кожух D.330/263x896 52.19347 St | 3591
6034375 | Кожух D.330/263x896 52.19347 1.4571 | 7180
6034384 | Обратный клапан U ANSI6" Gbz | 1816
6034388 | Обратный клапан ANSI8"150lbs K14 Gbz A | 6243
6034389 | Обратный клапан U ANSI8" Gbz | 2426
6034390 | Шпилька M20x80 DIN939 A4 | 23
6034391 | Корпус обратного клапана ANSI8"150lbs K1 | 2006
6034394 | Вал насоса D.26x462 53.16586 1.4462 | 1011
6034395 | Напорный патрубок 53.9542/2 9.0975 H | 1747
6034396 | Направляющая шпонка 6x4x355 54.14635 A4 | 56
6034398 | Корпус обратного клапана DN80PN-16 9.097 | 1176
6034399 | Напорный патрубок 50.19345 2x16 GG | 2370
6034400 | Напорный патрубок 50.19345 2x16 Gbz | 6462
6034401 | Корпус ступени 52.12702/1 Gbz B | 1771
6034408 | Корпус ступени 52.18289 GG H | 466
6034409 | Корпус ступени 52.18289 GG J | 348
6034411 | Корпус ступени 52.18289 Gbz H | 1443
6034413 | Корпус ступени 52.18289 Gbz J | 994
6034415 | Приемный корпус 51.16854 Gbz | 1138
6034416 | Направляющая шпонка 6x4x154 54.14309 A4 | 40
6034417 | Направляющая шпонка 6x4x289 54.14309 A4 | 37
6034418 | Направляющая шпонка 6x4x424 54.14309 A4 | 28
6034419 | Направляющая шпонка 6x4x694 54.14309 A4 | 39
6034420 | Направляющая шпонка 6x4x556 54.14309 A4 | 33
6034421 | Гильза вала D.40/30 55.16856/1 1.4401 | 209
6034422 | Уплотнение кабеля PG42 1536/7 VNA5 A4 | 623
6034442 | Кожух D.330/263x946 52.19347 St | 3734
6034443 | Кожух D.330/263x946 52.19347 1.4571 | 7469
6034444 | Кожух D.330/263x1046 52.19347 St | 3877
6034445 | Кожух D.330/263x1046 52.19347 1.4571 | 7754
6034446 | Кожух D.330/263x1096 52.19347 St | 4022
6034447 | Кожух D.330/263x1096 52.19347 1.4571 | 8042
6034448 | Кожух D.330/263x1176 52.19347 St | 4164
6034449 | Кожух D.330/263x1176 52.19347 1.4571 | 8329
6034450 | Кожух D.330/263x1246 52.19347 St | 4308
6034451 | Кожух D.330/263x1246 52.19347 1.4571 | 8617
6034452 | Кожух D.330/263x1366 52.19347 St | 4451
6034453 | Кожух D.330/263x1366 52.19347 1.4571 | 8903
6034456 | Напорный патрубок 52.16914/1 GG ANSI 8" | 743
6034457 | Напорный патрубок 52.16914/1 Gbz ANSI 8" | 1529
6034458 | Напорный патрубок 51.1013/1 GG ANSI 10" | 1882
6034459 | Напорный патрубок 51.1013/1 Gbz ANSI 10" | 4327
6034462 | Статор U210-4/70 St V | 26060
6034463 | Статор U210-4/90 St V | 22325
6034477 | Статор U211-4/110 St V | 35087
6034481 | Ротор D.287,9x1580 4/50 1.7131TH | 21542
6034482 | Ротор D.287,9x1680 4/60 1.7131TH | 22259
6034483 | Ротор D.287,9x1780 4/70 1.7131TH | 28151
6034484 | Ротор D.287,9x1880 4/80 1.7131TH | 23694
6034485 | Ротор D.287,9x1980 4/90 1.7131TH | 30419
6034486 | Ротор D.287,9x2080 4/100 1.7131TH | 29655
6034487 | Ротор D.287,9x2180 4/110 1.7131TH | 30753
6034488 | Ротор D.287,9x2280 4/120 1.7131TH | 29439
6034490 | Вал насоса D.55x475 53.16745 1.4462 | 1770
6034498 | Оконечная гильза D.40/30 55.16817 1.4401 | 304
6034499 | Ротор D.287,9x1670 4/50 1.7131TH | 21542
6034500 | Ротор D.287,9x1770 4/60 1.7131TH | 22259
6034502 | Ротор D.287,9x1870 4/70 1.7131TH | 22978
6034503 | Ротор D.287,9x2070 4/90 1.7131TH | 25132
6034504 | Ротор D.287,9x2170 4/100 1.7131TH | 26568
6034505 | Ротор D.287,9x2270 4/110 1.7131TH | 28003
6034506 | Ротор D.287,9x2370 4/120 1.7131TH | 29439
6034507 | Гайка вала M22x1,5 LH 55.14429 A4 | 75
6034510 | Промежуточный фланец 53.15798 GG к-т | 349
6034521 | Шпилька M24x100 54.19373 A2 | 10.609
6034522 | Шпилька M24x143 54.19373 A2 | 10.609
6034523 | Шпилька M24x162 54.19373 A2 | 225
6034524 | Болт M24x1000 DIN976 A2 | 75
6034530 | Кольцо D.219,1/82,5x20 A2 | 340
6034531 | Кольцо D.219,1/82,5x20 A4 | 479
6034574 | Стяжная лента L=421 54.15530 1.4571 | 301
6034581 | Статор U212-4/120 St V | 40860
6034583 | Ротор D.247,9x1880 4/80 1.7131TH VER | 23694
6034584 | Ротор D.247,9x1930 4/85 1.7131TH VER | 24413
6034585 | Ротор D.247,9x2080 4/100 1.7131TH VER | 26568
6034586 | Ротор D.247,9x2280 4/120 1.7131TH VER | 29439
6034605 | Напорный патрубок 50.18237 2x36+1x16 GG | 9344
6034606 | Напорный патрубок 50.18237 2x36+1x16 Gbz | 17710
6034607 | Напорный патрубок 50.18255 4x29+2x16 GG | 9344
6034608 | Напорный патрубок 50.18255 4x29+2x16 Gbz | 17710
6034609 | Напорный патрубок 50.19149 3x21+1x16 Gbz | 17951
6034612 | Вал насоса D.90x790 52.19135 1.4462 | 3734
6034613 | Муфта 53.19136 1.4462 | 2724
6034615 | Напорный патрубок 50.19380/1 3x21+1x16 G | 7898
6034617 | Напорный патрубок 50.19371 2x36+1x16 Gbz | 6653
6034618 | Напорный патрубок 50.19380 2x36+1x16 Gbz | 6605
6034619 | Напорный патрубок 50.19381 3x21 Gbz | 6605
6034620 | Корпус конечной ступени 51.1017/4 GG M | 2578
6034622 | Дистанционная гильза D.70/55 55.7682/5 1 | 550
6034623 | Рабочее колесо-H D.239 53.1027/5 9.0975 | 3347
6034624 | Стяжная лента L=1221 54.15530 St | 226
6034625 | Стяжная лента L=1221 54.15530 1.4541 | 453
6034626 | Стяжная лента L=1221 54.15530 1.4571 | 453
6034627 | Стяжная лента L=1321 54.15530 St | 226
6034628 | Стяжная лента L=1321 54.15530 1.4541 | 453
6034629 | Стяжная лента L=1321 54.15530 1.4571 | 453
6034630 | Стяжная лента L=1421 54.15530 St | 226
6034631 | Стяжная лента L=1421 54.15530 1.4541 | 453
6034632 | Стяжная лента L=1421 54.15530 1.4571 | 453
6034633 | Стяжная лента L=1521 54.15530 St | 226
6034634 | Стяжная лента L=1521 54.15530 1.4541 | 453
6034635 | Стяжная лента L=1521 54.15530 1.4571 | 453
6034637 | Вал насоса D.48x752 53.15529/1 1.4122 | 2584
6034639 | Вал насоса D.48x852 53.15529/1 1.4122 | 2728
6034650 | Опорный изолятор 51.19377 7xM36x1.5 St | 1837
6034651 | Опорный изолятор 7х1 St | 1680
6034653 | Защитная пластина 19378 1.4571 | 1167
6034654 | Кожух мотора 51.19376 GGG | 5155
6034655 | Корпус верхнего подшипника 50.19375 GG | 4073
6034659 | Охлаждающий фланец-защита D.544 53.19362 | 2625
6034660 | Статор FK202-2/22 400/690/50 3Bi110 | 2230
6034661 | Приемный патрубок 52.14259A GG к-т | 1483
6034662 | Нижняя деталь 53.15167/1 GG к-т | 510
6034667 | Хомут трубный DN800 53.19387 1.4571 | 1631
6034669 | Хомут трубный D.813 53.19306 A4 | 1436
6034670 | Кольцо D.219,1/107x20 A2 | 438
6034671 | Кольцо D.219,1/107x20 A4 | 480
6034672 | Кольцо для подводящего патрубка 54.19374 | 454
6034673 | Кольцо для подводящего патрубка 54.19374 | 628
6034674 | Кольцо для подводящего патрубка 54.19374 | 610
6034675 | Кольцо для подводящего патрубка 54.19374 | 629
6034676 | Подкладная пластина 322/40x3 54.19187/2 | 5
6034677 | Подкладная пластина 198/40x3 54.19187/3 | 5
6034721 | Корпус насоса__PS-30033QS(NR630-9) | 1139.18
6034765 | Корпус насоса Q150 51.17629 GGG | 2580
6034766 | Корпус насоса Q150 51.17629 GGG | 2248
6034769 | Рабочее колесо-W D.363 52.19379 Abrasit | 3865
6034770 | Рабочее колесо-W D.345 52.19379 Abrasit | 3865
6034801 | Муфта верхняя 54.15082/1 9.0980 | 345
6034806 | Клеммная колодка 8-пол до 16мм² к-т | 1686
6034813 | Рабочее колесо-H D.184 54.9490 подрез. 1 | 1469
6034814 | Обмотки U92-2/50 460/60 D PE2 | 2713
6034824 | Шпилька M16x110 55.17461 A2 | 147
6034825 | Шпилька M16x110 55.17461 A4 | 260
6034826 | Шпилька M16x85 55.17461 A4 | 280
6034827 | Удлинитель M12x100 55.15554 A4 | 139
6034828 | Удлинитель M12x125 55.15554 A2 | 145
6034838 | Опора трубная 213-225 52.19384 A4 | 234.84
6034857 | Рабочее колесо-E D.219 SK.4176 GG | 1147
6034861 | Рабочее колесо FA15.93E-336 подрез. 313 | 3865
6034906 | Вал насоса D.48x952 53.15529/1 1.4122 | 2872
6034909 | Вал насоса D.48x1052 53.15529/1 1.4122 | 3088
6034911 | Направляющая шпонка 8x5x1115 55.15532 A4 | 93
6034912 | Направляющая шпонка 8x5x1215 55.15532 A4 | 93
6034913 | Вал насоса D.48x1152 53.15529/1 1.4122 | 3303
6034914 | Направляющая шпонка 8x5x1315 55.15532 A4 | 93
6034915 | Направляющая шпонка 8x5x1415 55.15532 A4 | 93
6034916 | Вал насоса D.48x1252 53.15529/1 1.4122 | 3519
6034917 | Рабочее колесо-H D.239 53.1027/5 Gbz | 2665
6034919 | Вал насоса D.48x1352 53.15529/1 1.4122 | 3734
6034922 | Вал насоса D.48x1452 53.15529/1 1.4122 | 3950
6034925 | Вал насоса D.48x1552 53.15529/1 1.4122 | 4164
6034928 | Вал насоса D.48x1652 53.15529/1 1.4122 | 4380
6034929 | Муфта 54.14951/1 1.4021 | 903
6034930 | Муфта 54.14951/1 1.4122 | 1532
6034931 | Напорный патрубок 50.19380/1 3x21+1x16 G | 5312
6034932 | Напорный патрубок 50.19381 3x21 GGG | 4022
6034933 | Напорный патрубок 50.19381 6x21+1x16 Gbz | 6605
6034934 | Напорный патрубок 50.19381 6x21+1x16 GGG | 4022
6034935 | Напорный патрубок 50.19381 3x21+1x16 Gbz | 6605
6034936 | Напорный патрубок 50.19381 3x21+1x16 GGG | 4022
6034937 | Напорный патрубок 50.19381 6x21 Gbz | 6605
6034938 | Напорный патрубок 50.19381 6x21 GGG | 4022
6034939 | Напорный патрубок 50.19380 2x36+1x16 GGG | 4022
6034940 | Напорный патрубок 50.19380 1x36+1x16 Gbz | 6605
6034941 | Напорный патрубок 50.19380 1x36+1x16 GGG | 4022
6034942 | Напорный патрубок 50.19371 2x36+1x16 GG | 3877
6034943 | Напорный патрубок 50.19371 1x36+1x16 Gbz | 6462
6034944 | Напорный патрубок 50.19371 1x36+1x16 GG | 3877
6034948 | Напорный патрубок 50.19380 2x29+1x16 GGG | 4022
6034949 | Напорный патрубок 50.19380 2x29+1x16 Gbz | 6605
6034950 | Напорный патрубок 50.18616 1x36+1x16 GG | 3905
6034951 | Напорный патрубок 50.18616 1x36+1x16 Gbz | 6065
6034952 | Вал насоса D.65x1546 52.19391 1.4021 | 3346
6035127 | Статор T20-2/22 400/690/50 | 2090
6035128 | Корпус мотора T20-2/22 кабель 15м 7x2,5 | 4018
6035132 | Мембрана для VAG-Hydrostop DN80PN10 NBR | 392
6035137 | Ходовое кольцо верхнее 54.19394 9.0975 | 286
6035138 | Щелевое кольцо D.118x11 54.19393 1.4580 | 293
6035139 | Стяжная лента L=1006 54.15530 1.4541 | 374
6035140 | Вал насоса D.48x1162 53.17633 1.4462 | 1888
6035141 | Ходовое кольцо нижнее 55.13271/1 9.0975 | 321
6035142 | Рабочее колесо-H D.175 53.12668/3 Gbz | 1156
6035143 | Ходовое кольцо нижнее 54.19395 9.0975 | 343
6035144 | Приемный корпус 51.15525/1 Gbz | 2718
6035145 | Щелевое кольцо D.135x10 55.13272 1.4580 | 479
6035146 | Направляющая шпонка 8x5x900 55.15532 A4 | 92
6035147 | Ходове кольцо верхнее 55.13270/1 9.0975 | 321
6035148 | Кабельный ввод 42T RF 15м H07 7G1,5 к-т | 1067
6035152 | Рабочее колесо-R D.158 53.3189/3 ungebor | 1396
6035173 | Кабельный зажим 1,00 N красный | 1
6035174 | Кабельный зажим 2x0,75 N синий | 1
6035175 | Обмотки U92-2/50 400/50 D/Y PVC | 1479
6035178 | Ремнабор Ceram C1 черный | 228
6035181 | Статор T13-2/12 400/50 Y 3PTC140 | 596
6035188 | Статор F124.1-4/9 230/400/50 VN04 | 1072
6035191 | Шайба D.172/136x5 1.4571 136.04.010 | 377
6035192 | Пропеллер TR80-1A /136.04.009 фрезер. | 3480
6035193 | Пропеллер TR80-1A / PUR 80HV | 3735
6035198 | Монтажные болты H75 S.2871 1.4021 | 522
6035211 | Кронштейн для сдвоенной направляющей 53. | 789
6035216 | Кольцо D.346/144x45 St37-2 | 354
6035217 | Переходной фланец 53.19241__1 St | 231
6035223 | Статор FK27.1-4/32 400 50HzVN23PTC110 | 4392
6035224 | Кабельный ввод 60T 20м S07RN-F 4G6(2x1) | 1096
6035234 | Болт M16x110 DIN912 A4-70 | 12.7308
6035236 | Болт M16x120 DIN912 A4-70 | 78
6035237 | Корпус мотора FKT56-8/58 460/60 D F | 51020
6035238 | Корпус мотора FKT56-6/78 460/60 D F | 55881
6035239 | Кабельный ввод M48x1,5 28-32 54242.32-M | 206
6035241 | Корпус мотора FKT56-8/70 380/50 D F | 49329
6035242 | Кабельный ввод M55x1,5 36-40 54242.40 M | 222
6035245 | Корпус мотора T56-6/64 500/50 D F | 38566
6035248 | Корпус мотора T49-8/36 EX 460/60 SD F | 31384
6035251 | Корпус мотора T56-10/53 EX 460/60 SD F | 48440
6035252 | Корпус мотора T56-8/70 EX 460/60 SD F | 47703
6035256 | Корпус мотора T49-10/43 EX 460/60 SD F | 33078
6035257 | Корпус мотора T49-10/53 EX 460/60 SD F | 36202
6035259 | Корпус мотора T49-10/30 EX 460/60 SD F | 31384
6035260 | Ротор D.398,2x1597 8/70 1.4571 Loher | 50736
6035261 | Ротор D. x1477 10/53 1.4571 Loher | 54360
6035270 | Корпус мотора FKT56-6/70 380-50 D F | 50202
6035274 | Статор NU80.-2/68 St+A2 G 500/865 | 7500
6035275 | Кожух корпуса KE3 | 112
6035280 | Корпус мотора FKT49-4/42 400/50 SD F | 31384
6035281 | Кабельный ввод M80x2 64-68 54242.68-M80 | 315
6035283 | Корпус мотора T56-10/53 EX 460/60 D F | 38916
6035288 | Клеммный блок 20.1 6x10мм2 + 6x2,5мм2 + | 147
6035289 | Корпус мотора FKT72-8/66 460/60 D F | 77060
6035290 | Ротор D.490x2153 8/66 1.7225 | 53135
6035291 | Кожух мотора 50.17787 GG | 5763
6035293 | Кабельный ввод Pg36 32-35 54523.35-36RF | 96
6035296 | Корпус мотора FKT49-4/42 380-50 D F | 31384
6035309 | Прокладка D.273/329x6 EN1514-1 NBR+S | 40
6035310 | Ротор D.213,2x892 4/24 1.4462 | 5043
6035313 | Рабочее колесо-W D.195 52.11873/1 подрез | 775
6035320 | Ротор U4 Franklin 178153911 | 757
6035321 | Ремкомплект 7 NU4..-2/30-75 A компл | 39
6035322 | Кабельный ввод 30T 10м NSS 7x1,5 к-т | 339
6035328 | Ротор D.288,3x1278 6/46 1.4462 | 11519
6035331 | Держатель анода 54.17894 1.4571 компл. | 238.96
6035332 | Анодный штуцер 54.17894 1.4571 | 202
6035333 | Рабочее колесо-D D.740 52.17150 1.4517 L | 36752
6035335 | Резьбовая шпилька M16x165 55.17461 A2 | 233
6035364 | Кольцо для подводящего патрубка 54.19374 | 336
6035365 | Кольцо для подводящего патрубка 54.19374 | 382
6035367 | Рабочее колесо-H D.311 53.6664/1 9.0975 | 4022
6035368 | Напорный патрубок 53.15508 GG 100/16 1Au | 632
6035369 | Напорный патрубок 53.15508 Gbz 100/16 1A | 899
6035370 | Напорный патрубок 53.15508 GG 100/16 2Au | 695
6035371 | Напорный патрубок 53.15508 Gbz 100/16 2A | 1019
6035372 | Напорный патрубок 53.15508 GG 100/16 3Au | 815
6035373 | Напорный патрубок 53.15508 Gbz 100/16 3A | 1141
6035374 | Напорный патрубок 53.15507 GG 80/16 1Aus | 855
6035375 | Напорный патрубок 53.15507 Gbz 80/16 1Au | 1434
6035376 | Напорный патрубок 53.15507 GG 80/16 2Aus | 835
6035377 | Напорный патрубок 53.15507 Gbz 80/16 2Au | 1414
6035378 | Напорный патрубок 53.15507 GG 80/16 3Aus | 955
6035379 | Напорный патрубок 53.15507 Gbz 80/16 3Au | 1533
6035380 | Напорный патрубок 53.15506 GG 65/16 1Aus | 549
6035381 | Напорный патрубок 53.15506 Gbz 65/16 1Au | 814
6035382 | Напорный патрубок 53.15506 GG 65/16 2Aus | 677
6035383 | Напорный патрубок 53.15506 Gbz 65/16 2Au | 962
6035384 | Напорный патрубок 53.15506 GG 65/16 3Aus | 798
6035385 | Напорный патрубок 53.15506 Gbz 65/16 3Au | 1082
6035395 | Упорное кольцо D.18 55.10759 Gi | 57
6035396 | Упорное кольцо D.22 55.10759 Gi | 57
6035397 | Упорное кольцо D.24 55.10759 Gi | 57
6035398 | Упорное кольцо D.23 55.10758 Rg | 91
6035399 | Упорное кольцо D.23 55.10758 Gbz | 116
6035400 | Упорное кольцо D.25 55.10758 Rg | 91
6035401 | Упорное кольцо D.25 55.10758 Gbz | 116
6035402 | Упорное кольцо D.19 55.10758 Rg | 91
6035403 | Упорное кольцо D.19 55.10758 Gbz | 116
6035417 | Ротор D.108,5x1120 2/45 1.4057+g H K | 3875
6035418 | Ротор D.108,5x1120 2/45 1.4462+g H K | 3865
6035422 | Приемный корпус 51.16739 Gbz | 1076
6035427 | Корпус конечной ступени 52.18290 Gbz | 1571
6035430 | Рабочее колесо-H D.142 54.18291 Gbz | 470
6035434 | Шайба D.139,7x20 A4 | 219
6035435 | Шайба D.139,7x20 A2 | 174
6035436 | Кольцо D.139,7/54,5x20 A4 | 267
6035437 | Кольцо D.139,7/54,5x20 A2 | 208
6035446 | Монтажные болты H75 1.4021 | 288
6035462 | Прокладка D.47/103x3 EPDM | 41
6035467 | Корпус верхнего подшипника 50.11289 GG V | 968
6035468 | Корпус верхнего подшипника 50.11289 GG | 1201
6035474 | Статор FO172-4/12 400/690-50 3PTC110° | 1218
6035479 | Противоизносная деталь 060.02.006 A2 | 233
6035481 | Переходник B300 060.03.001 A2 | 1653
6035488 | Корпусной блок RZP80-1 фланец V1 A4 | 8858
6035489 | Направляющий корпус RZP80-1 фланец 1.457 | 7970
6035491 | Направляющий диффузор RZP80-1 фланец 1.4 | 4926
6035506 | Приемный корпус 51.1011 GG | 3071
6035509 | Уплотнительная лента SBR70- 40x5 самовул | 10
6035512 | Опорный изолятор 53.16365 10м NSS 2x1,5 | 623
6035513 | Опорный изолятор 52.16360 10м NSS 4x35 | 1693
6035514 | Обмотки U92-2/36 380-50 D/Y PVC | 1496
6035515 | Переходник 54.18769 GG к-т | 248
6035516 | Конденсатор 6мкФ для KE1S | 43
6035518 | Опорный изолятор без кабеля M65 48-53 | 636
6035519 | Опорный изолятор без кабеля M22 11-14 | 376
6035520 | Ремкомплект 1 FK17.1K Vit | 146
6035521 | Ремкомплект 2 FK17.1K Vit | 911
6035522 | Шильдик 73x25 NEUTRAL A2 roh | 10.609
6035523 | Шильдик 73x25 NEUTRAL Alu roh | 2
6035527 | Шильдик 73x25 Salmson Alu roh | 2
6035528 | Шильдик 85x90 Salmson A2 roh | 10.609
6035529 | Шильдик 85x90 Salmson Alu roh | 6
6035535 | Статор T13-2/12 230-50 VN02 3PTC140 | 596
6035536 | Вал насоса K45 6-гранный 85599 | 206
6035537 | Втулка подшипника K45 810453 | 15
6035538 | Приемный корпус 51.18559/1 GBZ E | 3138
6035539 | Напорный патрубок 50.18015/1 1x36+1x16 G | 2872
6035540 | Напорный патрубок 50.18015/1 1x36+1x16 G | 5240
6035541 | Игольчатый подшипник K35x45x20 DIN5405 | 48
6035542 | Удлинитель 53.18396 1м A4 | 1733
6035546 | Поплавок TB25 к-т | 5242
6035551 | Корпус мотора T13-2/16 кабель 10м 7G1,5 | 1360
6035553 | Фланец D.340/83x24 54.18992/5 A2 | 1015
6035559 | Schneckenwendel D.240/70x141x20 A2 | 316
6035566 | Гильза вала D.40/30 55.16751/1 1.4401 | 155
6035567 | Дистанционная гильза D.40/30 55.16750/1 | 213
6035568 | Шайба D.38/9x4 1.4401 55.16748 | 98
6035570 | Вал насоса D.30x433 53.18395 1.4122 | 743
6035572 | Вал насоса D.30x568 53.18395 1.4122 | 817
6035574 | Вал насоса D.30x703 53.18395 1.4122 | 893
6035576 | Вал насоса D.30x838 53.18395 1.4122 | 966
6035578 | Вал насоса D.30x973 53.18395 1.4122 | 1040
6035580 | Вал насоса D.30x1108 53.18395 1.4122 | 1188
6035582 | Вал насоса D.30x1243 53.18395 1.4122 | 1338
6035584 | Вал насоса D.30x1513 53.18395 1.4122 | 1636
6035586 | Вал насоса D.30x189 53.19402 1.4122 | 593
6035588 | Вал насоса D.30x324 53.19402 1.4122 | 483
6035591 | Вал насоса D.30x459 53.19402 1.4122 | 595
6035593 | Вал насоса D.30x594 53.19402 1.4122 | 728
6035595 | Вал насоса D.30x729 53.19402 1.4122 | 817
6035596 | Заполняющий штуцер 54.19405 1.4571 | 18
6035597 | Гильза вала D.40/30 55.16856/1 1.4021 | 147
6035599 | Направляющая шпонка 6x4x653 54.14309 A4 | 37
6035600 | Направляющая шпонка 6x4x788 54.14309 A4 | 43
6035601 | Направляющая шпонка 6x4x1058 54.14309 A4 | 57
6035602 | Направляющая шпонка 6x4x1328 54.14309 A4 | 68
6035603 | Направляющая шпонка 6x4x1463 54.14309 A4 | 68
6035604 | Направляющая шпонка 6x4x1598 54.14309 A4 | 68
6035605 | Направляющая шпонка 6x4x919 54.14309 A4 | 50
6035606 | Направляющая шпонка 6x4x1191 54.14309 A4 | 57
6035620 | Кронштейн для сдвоенных направляющих 53. | 805
6035621 | Трубный хомут D.356 53.16811 A4 | 462
6035622 | Трубный хомут D.356 53.16812 A4 | 321
6035623 | Болт M12x45 DIN933 A4-70 | 2
6035625 | Обратный клапан DN250PN10 S402Z Gbz | 17007
6035627 | Вал насоса D.26x452 53.16586 1.4122 | 1462
6035628 | Вал насоса D.26x452 53.16586 1.4462 | 948
6035632 | Ротор D.70,7x807 2/40 1.4057 | 2260
6035636 | Рабочее колесо-H D.380 52.9721 9.0975 | 7582
6035638 | Приемный фильтр 472x436x1,5 L.8x8 1.4571 | 358
6035639 | Приемный корпус 51.6696/3 GG | 7180
6035640 | Приемный корпус 51.6696/3 Gbz | 18957
6035642 | Приемный корпус 51.6696/3 Gbz A | 19244
6035644 | Болт M12x35 DIN6912 A2 | 3
6035649 | Вал насоса D.45x1310 53.17193 1.4122 | 1866
6035650 | Направляющая шпонка 8x5x1150 54.14358/1 | 72
6035653 | Ротор D.133x2264 2/135 1.4462+g H2 | 14297
6035654 | Статор NU12.-2/135 St V | 14662
6035656 | Статор NU12.-2/135 Gbz V | 26515
6035658 | Напорный патрубок 52.5902/1 9.0975 150/2 | 2646
6035660 | Приемный корпус 51.15365 9.0975 | 1805
6035661 | Вал насоса D.20x371 53.15367 1.4462 | 1133
6035664 | Корпус ступени 54.5826 9.0975 S | 1037
6035667 | Рабочее колесо-H D.130 53.19451 Gbz | 394
6035668 | Подшипник скольжения D.120/100,3x115 1.4 | 1776
6035670 | Корпус конечной ступени 11115/1 9.0975 B | 22813
6035672 | Крышка-обтекатель 54.10232 9.0975 | 559
6035673 | Оконечная гильза D.100,2/80 55.9736/4 1. | 488
6035676 | Напорный патрубок 50.19380 1x36 GGG | 4022
6035677 | Напорный патрубок 50.19380 1x36 Gbz | 6605
6035678 | Болт M16x35 DIN6912 A4-70 | 16
6035679 | Шпилька UNF 1/2"x1 1/4" A2-70 | 23
6035680 | Шпилька UNF 1/2"x1 1/2" A2-70 | 34
6035684 | Рабочее колесо-H D.443 6052526 1.4517 | 15211
6035686 | Оконечная гильза D.100,2/80 55.9736/4 1. | 1434
6035691 | Гайка вала M42x1,5 55.9336 1.4021 | 437
6035705 | Рабочее колесо-Z D.410 53.15802 GGG | 3341
6035751 | Статор NU60.-2/61 St+A2 G 400/690-50 | 3691
6035763 | Рабочее колесо-E D.234 52.19429 Abrasit | 6628
6035764 | Рабочее колесо-E D.246 52.19429 Abrasit | 6628
6035765 | Рабочее колесо-E D.258 52.19429 Abrasit | 6628
6035766 | Рабочее колесо-E D.270 52.19429 Abrasit | 6628
6035767 | Рабочее колесо-E D.282 52.19429 Abrasit | 6628
6035768 | Рабочее колесо-E D.294 52.19429 Abrasit | 6628
6035769 | Рабочее колесо-E D.306 52.19429 Abrasit | 6628
6035770 | Рабочее колесо-E D.318 52.19429 Abrasit | 6628
6035771 | Рабочее колесо-E D.234 52.19430 Abrasit | 6628
6035772 | Рабочее колесо-E D.246 52.19430 Abrasit | 6628
6035773 | Рабочее колесо-E D.258 52.19430 Abrasit | 6628
6035774 | Рабочее колесо-E D.270 52.19430 Abrasit | 6628
6035775 | Рабочее колесо-E D.282 52.19430 Abrasit | 6628
6035776 | Рабочее колесо-E D.294 52.19430 Abrasit | 6628
6035778 | Крышка смотрового лючка 53.12843 Abrasit | 637
6035780 | Корпус насоса Q100 50.19427 Abrasit | 4276
6035781 | Приемный патрубок 51.19428 Abrasit | 3463
6035783 | Рабочее колесо-Z D.410 53.16793 GGG | 5102
6035784 | Рабочее колесо-E D.278 52.19429 Abrasit | 6628
6035785 | Рабочее колесо-E D.278 52.19430 Abrasit | 6628
6035789 | Корпус насоса Q100 51.10683 GG к-т | 1005
6035792 | Вал шестерни TR65 - 037.01.010 - 1.4021 | 954
6035793 | Муфтовый фланец 51.16061 GGG | 2166
6035794 | Пропеллер RZP75 17° 038.04.003 A4 | 4475
6035798 | Рабочее колесо-H D.176 53.11461 9.0975 | 1261
6035799 | Рабочее колесо-H D.176 53.11461 ungebohr | 1208
6035800 | Стопорный штифт D.3x75 54.19444 St | 7
6035801 | Стопорный штифт D.4x75 54.19444 St | 2
6035802 | Стопорный штифт D.5x75 54.19444 St | 4
6035803 | Стопорный штифт D.3x110 54.19444 St | 7
6035804 | Стопорный штифт D.4x110 54.19444 St | 6
6035805 | Стопорный штифт D.5x110 54.19444 St | 1
6035806 | Стопорный штифт D.3x140 54.19444 St | 7
6035807 | Стопорный штифт D.4x140 54.19444 St | 2
6035808 | Стопорный штифт D.5x140 54.19444 St | 2
6035809 | Стопорный штифт D.4x160 54.19444 St | 10.609
6035810 | Стопорный штифт D.5x160 54.19444 St | 2
6035811 | Стопорный штифт D.6x160 54.19444 St | 5
6035812 | Стопорный штифт D.4x210 54.19444 St | 11.6699
6035813 | Стопорный штифт D.5x210 54.19444 St | 2
6035814 | Стопорный штифт D.6x210 54.19444 St | 5
6035815 | Стопорный штифт D.4x260 54.19444 St | 7
6035816 | Стопорный штифт D.5x260 54.19444 St | 5
6035817 | Стопорный штифт D.6x260 54.19444 St | 5
6035822 | Шайба D.120/40x5 PA6 03N.03.048-1 | 25
6035823 | Болт D.16x595 A2 | 107
6035824 | Болт D.20x640 A2 | 169
6035825 | Ось рычага RS L=671 A2 | 271
6035826 | Пропеллер RZP50/10°/034.04.001 A4 | 1738
6035830 | Уплотнение D.14/B34,7x12 DIN46259 Gi | 6
6035831 | Уплотнение D.15/B25,9x11 DIN46259 Gi | 3
6035849 | Трубный хомут D.457 53.19441 Stvz | 294
6035850 | Рабочее колесо-H D.184 54.8572/3 подрез. | 1421
6035854 | Ремкомплект 3 HC20.1G | 805
6035855 | Ремкомплект 3 HC20.1K | 1050
6035863 | Рабочее колесо FA15.52E-230 GG SVA | 1460
6035866 | Обмотки U86-2/35 400-50 D/Y PVC | 757
6035869 | Корпус насоса Q300 51.19443 Abrasit | 57758
6035870 | Корпус насоса Q300 51.19443 Abrasit | 44517
6035873 | Рабочее колесо-D D.630 52.19447 Abrasit | 21236
6035875 | Крышка смотрового лючка 54.16476 Abrasit | 10.609
6035877 | Рабочее колесо-D D.585 52.19447 Abrasit | 21236
6035878 | Рабочее колесо-D D.615 52.19447 Abrasit | 21236
6035879 | Рабочее колесо-D D.645 52.19447 Abrasit | 21730
6035880 | Рабочее колесо-D D.660 52.19447 Abrasit | 21260
6035881 | Рабочее колесо-D D.675 52.19447 Abrasit | 29234
6035882 | Рабочее колесо-D D.691 52.19447 Abrasit | 21236
6035883 | Рабочее колесо-D D.705 52.19447 Abrasit | 29299
6035884 | Рабочее колесо-D D.720 52.19447 Abrasit | 21236
6035885 | Рабочее колесо-D D.740 52.19447 Abrasit | 21236
6035892 | Защитный колпак 32A3+4P для AM-Top | 144
6035893 | Защитный автомат мотора 2.5-4A Klöc PKZM | 198
6035894 | Корпус для PKZM01 CI-PKZM01-G | 55
6035898 | Ротор D. x1477 10/53 1.7225 Loher | 38656
6035912 | Оконечная гильза D.107/60 55.7857 1.4021 | 850
6035913 | Щелевое кольцо D.205x25 54.9575 внутренн | 375
6035914 | Приемный фильтр 304x312x1,5 L.8x8 1.4301 | 118
6035916 | Прокладка KE3 10-88-32 NBR | 43
6035917 | Статор NU60.-2/61 460-60 D PE2 5м 4G6ru | 5018
6035927 | Рабочее колесо-H D.144 54.11264 подрез. | 713
6035928 | Кабельный ввод 30T 15м H07 7G1,5 к-т | 339
6035929 | Крышка с ручкой XL 53.19457 GG | 314
6035930 | Ручка XL 54.19456 1.4541 | 96
6035932 | Трубка охлаждения D.22x350 55.12595 1.45 | 183
6035933 | Болт M16x30 DIN6912 A2 nachge.lg<8,5 | 22
6035934 | Фланец уплотнения D.820g6 19459 GG/C3/C1 | 5053
6035937 | Уплотнение D.18/25,5x20 EPDM | 4
6035938 | Уплотнение D.16/25,5x20 резина | 4
6035944 | Кабель 15м NSS 7x1,5 залитый Ex к-т | 515
6035945 | Kaбель 15м NSS 2x1,5 залитый Ex к-т | 267
6035946 | Кабель 15м NSS 7x2,5 залитый Ex к-т | 603
6035952 | Держатель для направляющих SB/2R 52.1590 | 2481
6035953 | Ротор D.338,5x1533 10/30 1.4571 | 38656
6035954 | Ротор D.338,5x1533 10/30 1.7225 | 28992
6035955 | Ротор D.338,4x1533 8/36 1.7225 | 30200
6035956 | Ротор D.338,4x1533 8/36 1.4571 | 38656
6035959 | Защитное кольцо D.120/90x14,5 54.19461 A | 385
6035961 | Пропеллер TR65/4пол. 50Гц 037.01.015 A4 | 2570.88
6035966 | Удлинитель 53.18396 4м Stvz | 1873
6035968 | Удлинитель 53.18396 6м Stvz | 2343
6035984 | Удлинитель 53.18396 4м Stvz к-т | 1972
6035986 | Удлинитель 53.18396 6м Stvz к-т | 2442
6036025 | Подшипник 7306 | 28
6036032 | Кольцо D.811/670x80 St | 2342
6036038 | Держатель TR50-2/60-2 пластик sw | 124
6036047 | Шильдик 85x90 Salmson ATEx ALU roh | 10.609
6036048 | Шильдик 85x90 Salmson ATEx A2 roh | 14
6036051 | Перемычка D.9,15x75 DIN40500 E-CU | 11.6699
6036052 | Корпус нижнего подшипника 50.19462 GG | 3419
6036053 | Корпус нижнего подшипника 50.19462 GG | 3521
6036055 | Фланец уплотнения D.582 51.19463 GG | 2495
6036056 | Рабочее колесо-E D.120 53.14426/1 GG | 961
6036067 | Кабель 10м NSS 2x1,5 залитый Ex к-т | 226
6036068 | Кабель 10м NSS 4x4 залитый Ex к-т | 400
6036071 | Статор T20-4/30 400/690-50 | 1951
6036072 | Крышка с ручкой XL 53.19457 GG к-т | 315
6036075 | Рабочее колесо-W D.132 53.14959 GG/C2/C1 | 725
6036076 | Цепная шестерня z=21 - 010.04.013 C45vz | 223
6036078 | Поплавок PP с рычагом RLF | 232
6036083 | Корпус мотора T13-2/12 кабель 10м 7G1,5 | 1267
6036087 | Корпус насоса Q150 51.17929 GGG к-т | 4375
6036088 | Приемный фланец 51.18277 GG к-т | 2627
6036091 | Корпус верхнего подшипника 50.19375 GG | 3655
6036153 | Обратный клапан U DN150PN25-40 K12 9.097 | 2122
6036154 | Шпилька M24x75 DIN938 A4-70 | 42
6036163 | Кабельный ввод PG48 1536/2 VNA6 1.4401 | 302
6036165 | Упорное кольцо D.57/45,5x1,5 53.1536/2 1 | 27
6036166 | Уплотнение D.57x18 PG48 Gi | 23
6036167 | Упорный штуцер CPg48 46255 1.4401 | 310
6036169 | Корпус конечной ступени 51.10233/2 GG 35 | 8363
6036170 | Корпус конечной ступени 51.10233/2 Gbz 3 | 21110
6036172 | Корпус конечной ступени 51.10233/2 Gbz B | 22133
6036173 | Корпус конечной ступени 51.11115/1 GG 35 | 7898
6036174 | Корпус конечной ступени 51.11115/1 Gbz 3 | 21245
6036176 | Корпус конечной ступени 51.11115/1 Gbz B | 21606
6036180 | Упорное кольцо D.57x10 55.12049 Rg | 149
6036181 | Упорное кольцо D.57x10 55.12049 Gbz | 215
6036183 | Втулка 54.12051 Gbz | 366
6036188 | Уплотнение D.51x18,5 55.12050 Gi | 99
6036189 | Упорное кольцо D.52x10 55.12049 Rg | 149
6036190 | Упорное кольцо D.52x10 55.12049 Gbz | 215
6036191 | Корпус конечной ступени 51.9573/2 Gbz B | 5209
6036226 | Трубный хомут D.176 A4 | 265
6036227 | Корпус уплотнений D.130g6 52.19129 1.458 | 1399
6036228 | Ротор D.69,4x349 2/125 4021/4401 g | 2645
6036237 | Трубный хомут D.813 53.19464 A4 | 1579
6036238 | Трубный хомут D.655 53.19465 A4 | 1364
6036239 | Трубный хомут D.655 53.19466 A4 | 1220
6036240 | Трубный хомут D.550 53.19467 A4 | 1220
6036241 | Трубный хомут D.550 53.19468 A4 | 790
6036453 | Изолента 10мм для обмотки статора 180°C | 1
6036464 | Трубный хомут D.550 53.19472 A4 | 1038
6036548 | Приемный патрубок 50.19473 GG | 5438
6036549 | Приемный патрубок 50.19473 GG Spr.GGG HB | 5937
6036568 | Корпус мотора T13-2/12 Lgm. 10м 7G1,5 C | 1267
6036571 | Корпус мотора T13-2/12 Lgm. 10м 7G1,5 C | 1267
6036576 | Контрольный кабель FK202 10м NSS 2x1,5 | 230
6036577 | Статор FK202-2/17 400/690-50 3PTC | 2090
6036581 | Держатель анода D.17 54.17913 A4 компл. | 525.3
6036587 | Ходовое кольцо D.540/524,2x45 54.13764 1 | 1548
6036594 | Шпилька M20x330 DIN976 St | 81
6036596 | Düse Strahlbelüfter D.50 54.17636 Stvz | 452
6036597 | Шпилька M16x275 A4 | 63
6036598 | Шпилька M16x285 A4 | 63
6036601 | Мембрана для мембранного выключателя | 134
6036602 | Нагнетающая головка для компрессора St02 | 179
6036608 | Крышка-обтекатель рабочего колеса 54.137 | 720
6036614 | Пружина газового упора 16-4-153-100-AM8- | 236
6036615 | Корпус уплотнительного кольца D.240g6 53 | 553
6036618 | Кабель 20м NSS 2x1,5 залитый Ex к-т | 308
6036619 | Кабель 20м NSS 7x2,5 залитый Ex к-т | 651
6036622 | Статор FK202-2/22 400/690 50 3PTC | 2230
6036624 | Корпус насоса Q300 51.19443 Abrasit | 57758
6036625 | Корпус насоса Q300 51.19443 Abrasit | 57758
6036626 | Рабочее колесо-D D.486 51.17128 GG Lr.44 | 13663
6036627 | Рабочее колесо-D D.475 51.17128 GG Lr.44 | 13663
6036628 | Рабочее колесо-D D.447 51.17128 GG Lr.44 | 13663
6036629 | Рабочее колесо-D D.430 51.17128 GG Lr.44 | 13663
6036630 | Рабочее колесо-D D.470 51.17128 GG Lr.44 | 13663
6036631 | Рабочее колесо-D D.437 51.17128 GG Lr.44 | 13663
6036639 | Рабочее колесо-D D.486 51.17129 GG Lr.44 | 13663
6036640 | Рабочее колесо-D D.475 51.17129 GG Lr.44 | 13663
6036641 | Рабочее колесо-D D.447 51.17129 GG Lr.44 | 13663
6036642 | Рабочее колесо-D D.430 51.17129 GG Lr.44 | 13663
6036643 | Рабочее колесо-D D.470 51.17129 GG Lr.44 | 13663
6036644 | Рабочее колесо-D D.437 51.17129 GG Lr.44 | 13663
6036661 | Lgm 3,3 FO172/8K ! CLOSED ! | 3965.5
6036664 | Рабочее колесо-D D.740 52.17150 GGG Lr.4 | 11345
6036665 | Рабочее колесо-D D.740 52.17150 1.4581 L | 26059
6036667 | Рабочее колесо-D D.720 52.17150 GGG Lr.4 | 11345
6036668 | Рабочее колесо-D D.720 52.17150 1.4581 L | 26059
6036669 | Рабочее колесо-D D.705 52.17150 GGG Lr.4 | 11345
6036670 | Рабочее колесо-D D.705 52.17150 1.4581 L | 26059
6036671 | Рабочее колесо-D D.691 52.17150 GGG Lr.4 | 11345
6036672 | Рабочее колесо-D D.691 52.17150 1.4581 L | 26059
6036673 | Рабочее колесо-D D.675 52.17150 GGG Lr.4 | 11345
6036674 | Рабочее колесо-D D.675 52.17150 1.4581 L | 26059
6036675 | Рабочее колесо-D D.660 52.17150 GGG Lr.4 | 11345
6036676 | Рабочее колесо-D D.660 52.17150 1.4581 L | 26059
6036677 | Рабочее колесо-D D.645 52.17150 GGG Lr.4 | 11345
6036678 | Рабочее колесо-D D.645 52.17150 1.4581 L | 26059
6036679 | Рабочее колесо-D D.630 52.17150 GGG Lr.4 | 11345
6036680 | Рабочее колесо-D D.630 52.17150 1.4581 L | 26059
6036681 | Рабочее колесо-D D.615 52.17150 GGG Lr.4 | 11345
6036682 | Рабочее колесо-D D.615 52.17150 1.4581 L | 26059
6036683 | Рабочее колесо-D D.585 52.17150 GGG Lr.4 | 11345
6036684 | Рабочее колесо-D D.585 52.17150 1.4581 L | 26059
6036706 | Статор NU60.-2/61 St+A2 G | 1456
6036741 | Кабельная стяжка 426x8 KR8/43 PA термост | 3
6036749 | Ротор D.114,3x375 6+8/12 4021/4462 g | 1448
6036758 | Корпус ступени 52.16911 Gbz Sp | 4893
6036759 | Корпус ступени 52.16911 GG Sp | 1792
6036760 | Корпус конечной ступени 52.16912 Gbz Sp | 4878
6036761 | Корпус конечной ступени 52.16912 GG Sp | 1517
6036770 | Промежуточный фланец 51.4832/1 GG | 4044
6036772 | Промежуточный фланец 52.10940 St | 6274
6036775 | Вал насоса D.90x2230 52.10938 1.4122 | 4601
6036776 | Гильза вала D.80/60 55.10939 1.4021 | 559
6036777 | Гильза вала D.80/60 55.10939 1.4401 | 697
6036778 | Стяжная шпилька M12x275 A4 | 51
6036784 | Вал насоса D.25x787 53.13770/4 1.4122 | 1508
6036790 | Направляющая шпонка 6x4x289 54.14289/1 A | 57
6036791 | Направляющая шпонка 6x4x769 54.14289/1 A | 78
6036792 | Направляющая шпонка 6x4x889 54.14289/1 A | 84
6036793 | Кабельный хомут 54.19530 1.4571 | 127
6036794 | Напорный патрубок 50.19149/1 4x21 Gbz | 14864
6036795 | Кабельный хомут 54.19536 1.4571 | 122
6036796 | Напорный патрубок 50.19380/2 4x21 Gbz | 7898
6036799 | Статор NU60.-2/74 St+A2 G 400/690 | 2769
6036809 | Ротор D.70,4x1147 2/74 1.4462+g | 2802
6036818 | Статор T17-4/12 400 50 VN05 PTC | 894
6036826 | Верхний подшипник U4 177231-904 | 146
6036839 | Статор NU60-2/51 400/50 SD обмотки+комму | 3929
6036840 | Статор NU80-2/40 400/50 SD обмотки+комму | 6328
6036841 | Статор NU80-2/35 400/50 SD обмотки+комму | 5359
6036842 | Статор NU80-2/28 400/50 SD обмотки+комму | 5317
6036843 | Статор NU80-2/60 400/50 SD обмотки+комму | 5487
6036844 | Статор NU80-2/55 400/50 SD обмотки+комму | 7785
6036845 | Статор NU80-2/45 400/50 SD обмотки+комму | 6406
6036846 | Статор NU901-2/50 400/50 SD обмотки+комм | 12192
6036847 | Статор NU901-2/75 400/50 SD обмотки+комм | 15973
6036848 | Статор NU901-2/60 400/50 SD обмотки+комм | 12897
6036849 | Статор NU901-2/50 400/50 SD обмотки+комм | 12869
6036850 | Статор NU901-2/90 400/50 SD обмотки+комм | 18267
6036863 | Щелевое кольцо D.587x48 54.15267 GGG HB3 | 2384
6036864 | Щелевое кольцо D.465x35 54.13966 GGG HB3 | 1479
6036866 | Корпус насоса Q80 52.17937 GG/C3C1 | 924
6036873 | Упорное кольцо D.30/18x1 54.17759 A4 | 23
6036874 | Упорное кольцо D.30/20x1 54.17759 A4 | 25
6036877 | Упорное кольцо 26 18 1,0 PG21 A4 | 106
6036878 | Упорное кольцо 26 16 1,0 PG21 A4 | 27
6036879 | Упорное кольцо 26 13 1,0 PG21 A4 | 27
6036881 | Упорный штуцер M32x1,5 54.17796 A4 | 36
6036882 | Ручка 51.15480/1 Akulon | 49
6036884 | Упорный штуцер PG21 54.19484 A4 | 184
6036885 | Статор T17-8/16R 400/690 50 3PTC | 1675
6036902 | Шпилька M16x90 55.17461 A4 | 190
6036904 | Кабельный ввод M80x2 60-65 54242.65-M80 | 328
6036905 | Кабельный ввод M55x1,5 40-44 54242.44-M | 225
6036906 | Кабельный ввод 42T 35m NSS 7x2,5 к-т | 835
6036907 | Кабельный ввод 42T 35m NSS 4x1,5 к-т | 603
6036910 | product label "attention with mixer head | 3
6036927 | Корпус конечной ступени 51.1017/1 9.0975 | 6491
6036929 | Корпус ступени 51.1022/1 9.0975 B | 5456
6036930 | Приемный корпус 51.15016 9.0975 A | 5578
6036932 | Напорный патрубок 51.1013/1 9.0975 ANSI | 4596
6036937 | Кабельный ввод 42T 25м NSS 7x2,5 к-т | 742
6036938 | Уплотнение ID.165,0x3,0 NBR70 | 23
6036940 | Кабель 10м NSS 7x1,5 залитый Ex к-т | 411
6036942 | Статор HC20.1-4/17 400/690 50 | 1611
6036950 | Вал насоса D.68x482 53.19491 1.4122 | 1006
6036953 | Вал насоса D.68x467 53.19488 1.4122 | 1513
6036954 | Болт M16x55 DIN933 A2-70 | 4
6036955 | Приемный корпус 51.19487 1x32 GG | 3192
6036967 | Приемный корпус 51.19487 2x32+12 GG | 2859
6036968 | Приемный корпус 51.19487 2x32+12 Gbz | 8408
6036983 | Приемный корпус 51.19490 2x32+12 GG | 3446
6036984 | Приемный корпус 51.19490 2x32+12 Gbz | 8042
6036986 | Приемный корпус 51.19490 2x32+12 Gbz A | 8617
6037021 | Шестигранная крышка Rp2" EN10241 A4 | 57
6037025 | Уплотнение ID.20,0x3,0 Viton 75 без сили | 14
6037026 | Уплотнение ID.150,0x3,0 Viton без силико | 17
6037027 | Уплотнение ID.65,0x3,0 Viton без силикон | 14
6037028 | Уплотнение ID.180,0x3,0 Viton без силико | 19
6037031 | Уплотнение D.30/16x16,5 CR без силикона | 66
6037035 | Корпус насоса Q250 51.10981 GG Spr.4308 | 2440
6037038 | Корпус нижнего подшипника 52.11839 GG | 258
6037039 | Направляющий аппарат для рабочего колеса | 184
6037040 | Муфтовый фланец 51.19439 GGG | 1907
6037041 | Фланцевое колено 51.19438 GGG | 7617
6037044 | Заливная трубка SW17/79 54.19504 A2 | 146
6037045 | Заливная трубка SW17/79 54.19504 A4 | 151
6037049 | Рабочее колесо-W D.260 52.19508 Abrasit | 2318
6037050 | Рабочее колесо-W D.250 52.19508 Abrasit | 2318
6037051 | Рабочее колесо-W D.225 52.19508 Abrasit | 2318
6037052 | Рабочее колесо-W D.200 52.19508 Abrasit | 2318
6037053 | Рабочее колесо-W D.190 52.19508 Abrasit | 2318
6037054 | Рабочее колесо-W D.180 52.19508 Abrasit | 2318
6037055 | Рабочее колесо-W D.170 52.19508 Abrasit | 2318
6037056 | Рабочее колесо-W D.160 52.19508 Abrasit | 2318
6037057 | Рабочее колесо-W D.150 52.19508 Abrasit | 2318
6037064 | Рабочее колесо-D D.740 52.19447 Abrasit | 14660
6037065 | Рабочее колесо-D D.720 52.19447 Abrasit | 14660
6037066 | Рабочее колесо-D D.705 52.19447 Abrasit | 20644
6037067 | Рабочее колесо-D D.691 52.19447 Abrasit | 14660
6037068 | Рабочее колесо-D D.675 52.19447 Abrasit | 21046
6037069 | Рабочее колесо-D D.660 52.19447 Abrasit | 14575
6037070 | Рабочее колесо-D D.645 52.19447 Abrasit | 16298
6037071 | Рабочее колесо-D D.630 52.19447 Abrasit | 14660
6037072 | Рабочее колесо-D D.615 52.19447 Abrasit | 14660
6037073 | Рабочее колесо-D D.585 52.19447 Abrasit | 14660
6037077 | Направляющий диффузор 51.19448 Abrasit | 15371
6037083 | Муфтовый фланец DN200/2R DN200 к-т | 757
6037091 | Отжимной болт M16 135.09.004 A2 | 117
6037092 | Отжимной болт M12 135.09.006 | 47
6037093 | Обмотки NU121-4/100 400В 50Гц D/YPVC | 2728
6037094 | Обмотки U212-2/120 6000В 50Гц Y PE2 | 17951
6037095 | Статор T17-4/16 500/865В 50Гц | 894
6037096 | Уплотнительная часть вала 90023387 NBR70 | 31
6037097 | Мембрана UMA200-UMA250 NBR60 KTW | 128
6037105 | Пробка 3/8 T9 Nr.329 A4 DIN2950 | 22
6037109 | Стержневой электрод кабель 10м TR - 90° | 457.32
6037111 | Муфтовый фланец 51.16018/1 GGG Viton | 1395
6037113 | Муфтовый фланец 51.18092 GGG Viton | 1261
6037115 | Статор T20-2/17 400/690В 50Гц | 1951
6037122 | Кабель 25м NSS 4x2,5 залитый Ex к-т | 546
6037123 | Кабель 25м NSS 2x1,5 залитый Ex к-т | 349
6037125 | Корпус уплотнений D.365g6 50.19541 GG | 1411
6037126 | Опорная пластина RS - L=2900 | 246
6037128 | Статор T171-2/15 400/690В 50Гц D VN02 | 1931
6037129 | Кабель 10м NSS 7x2,5 залитый Ex к-т | 489
6037133 | Комплект для демонтажа СТУ | 11.6699
6037136 | Осевой подшипник NU601 к-т | 1822
6037149 | Обмотки U156-4/64 380В 50Гц D/Y PVC | 3359
6037153 | Соединительная деталь для заливной трубк | 251
6037154 | Соединительная деталь для заливной трубк | 131
6037161 | Шпилька M16x65 16961 A4 | 84
6037162 | Шпилька M16x45 16961 A2 | 92
6037163 | Шпилька M16x45 16961 A4 | 162
6037170 | Защитная трубка кабеля NW50 Polyamid (FF | 36
6037173 | Кабельный наконечник LF RSQ7119 A5-10 | 1
6037174 | Опора подшипника 53.10974/3 60 A2 | 473
6037175 | Опора подшипника 53.10974/3 84 A2 | 473
6037176 | Муфтовый фланец 52.17582/1 GG Viton | 206
6037177 | Корпус мотора 50.19519 GG | 2090
6037178 | Охлаждающий кожух 50.19517 GG | 1675
6037181 | Фланец-переходник DN 100/150 53.2601 St | 1038
6037183 | Трубный удлинитель (DN150S2RK)DN150 St к | 897
6037184 | СТУ MG1/55-G25-E1-A1-Q к-т | 1409
6037190 | Фланец-переходник DN80/100 53.17185 St. | 479.98
6037196 | Изолента 20мм для обмоток 180°C | 57
6037197 | Концентрат жидкости от замерзания 5л к-т | 75
6037202 | Вал для взмучивающей головки L330 53.176 | 343
6037203 | Ротор D.109,2x594 2/17 4021/4462 g K | 2009
6037205 | Ротор D.109,2x694 2/27 4021/4462 g K | 2318
6037207 | Ротор D.124,3x594 4/12 4021/4462 g K | 1547
6037208 | Ротор D.124,3x594 4/17 4021/4462 g K | 1779
6037210 | Ротор D.124,3x694 4/27 4021/4462 g K | 2781
6037212 | Ротор D.134,4x594 6/12 4021/4462 g K | 1469
6037213 | Ротор D.134,4x594 6/17 4021/4462 g K | 1547
6037226 | Фланец уплотнения 54.14340 Gbz к-т | 233
6037242 | Статор U92-2/100 Gbz V g 600/1038В 60Гц | 17157
6037261 | Приемный корпус 50.18934/2 Gbz | 14218
6037264 | Вал насоса D.70x1137 53.15759/1 1.4122 | 1912
6037266 | Вал насоса D.70x837 53.15759/1 1.4122 | 1655
6037268 | Статор U122,123-2/66 St V | 6619
6037272 | Краска красная RAL3011 1000мл к-т | 74
6037284 | Вал насоса D.30x769 53.16798 1.4122 | 903
6037285 | Ротор D.70,4x1147 2/74 1.4462+g | 4868
6037295 | guide casing 52.3157/2 9.0975 | 2043
6037298 | Рабочее колесо-H D.176 53.11461/1 ungebo | 628
6037322 | Нижняя деталь 52.10723/2 Gbz | 6488
6037323 | Дистанционная трубка D.323.9/253.9x110 1 | 4625
6037326 | Мембранная крышка 53.18641 Gbz | 931
6037329 | Корпус конечной ступени 51.6662 GG C 250 | 4997
6037330 | Крышка-обтекатель 54.9318/1 GG EKB | 460
6037331 | Приемный корпус 51.14940 GG EKB | 3557
6037332 | Корпус верхнего подшипника 2 каб. отв.+P | 1029
6037333 | Нижняя деталь 52.16645 GG EKB | 661
6037335 | Ротор D.88,5x1085 2+4/55 1.4021 | 2642
6037336 | Напорный патрубок 51.10049 9.0975 200/10 | 3290
6037337 | Уплотнительная гильза 54.16776 1.4401 | 1553
6037342 | Вал насоса D.90x1766 53.16081/1 1.4021 | 4013
6037343 | Вал насоса D.90x1766 53.16081/1 1.4122 | 4607
6037344 | Вал насоса D.90x2096 53.16081/1 1.4021 | 4310
6037345 | Вал насоса D.90x2096 53.16081/1 1.4122 | 4768
6037347 | Ротор D.134,4x694 6/27 4021/4462 g K | 1856
6037358 | Опорная планка RS - L=3335 | 375
6037359 | Рабочее колесо-H D.133/130 54.10569 Gbz | 656
6037360 | Направляющая шпонка 54.12482 (6St) 1.402 | 336
6037362 | Рабочее колесо-Z D.410 53.17931 GGG | 3323
6037365 | Статор FK202-4/22 500/865В 50Гц | 1814
6037366 | Корпус верхнего подшипника 50.11848 GG | 603
6037368 | Направляющая втулка 04A.03.052/14-1 A4 | 92
6037369 | Направляющая втулка 04A.03.052/14-2 A4 | 110
6037374 | Обмотки NU60-2/61 380В 50Гц D PVC | 1015
6037379 | Осевой подшипник U15. / U17. к-т | 1931
6037380 | Игольчатый подшипник K25x33x20 DIN5405 | 47
6037381 | Корпус уплотнений D.280g6 50.14570 1.458 | 2507
6037384 | Статор M9-2/50 Gbz V g 400/690В | 12670
6037389 | Корпус уплотнений 50.18294 GG | 2140
6037390 | Корпус уплотнений 50.18294 GG | 2140
6037408 | Крышка напорного кожуха D.219,1 19581 06 | 2089
6037413 | Статор T13-4/18 400В 50Гц VN01 | 1045
6037425 | Коронная шестерня TR-T20 F4332001 | 1842
6037429 | Уплотнение напорного кожуха EPDM | 187
6037440 | Кронштейн 220x78x2 54.19579 1.4301 | 25
6037446 | Монтажный к-тект для установки H75 1.402 | 954
6037447 | Трубный удлинитель (DN1002RK) DN150 к-т | 638
6037448 | Обмотки U881-2/45 380В 50Гц D/Y PVC | 783
6037450 | Трубка D.26,9x2 DIN2463 1.4571 | 39
6037454 | Кабельный ввод 42T 10м NSS 7x2,5 C к-т | 668
6037455 | Кабельный ввод 42T 10м NSS 4x1,5 C к-т | 665
6037456 | Статор T17-8/16 400В 50Гц VN02 2Bi 140 | 1675
6037461 | Взмучивающая головка 53.17682 H Abrasit | 445
6037464 | Корпус насоса Q200 51.11005 GG | 2343
6037465 | Корпус насоса Q200 51.11003 GG | 2343
6037466 | Корпус насоса Q200 51.11003 1.4581 | 9063
6037469 | Фланец 54.19597 размер 2-2" Stvz | 465
6037478 | Уплотнение D.30/19x16,5 CR без силикона | 58
6037479 | Муфтовый фланец 50.16307/1 GGG/C0 | 5222
6037480 | Муфтовый фланец 50.16307/1 GGG/C0 к-т | 5683
6037487 | Шпилька M16x70 55.17461 A2 | 183
6037488 | Шпилька M16x70 55.17461 A4 | 183
6037513 | Пакет статора 13-4/13 32Wdg 0,75+0,71 | 518
6037540 | Статор T13-4/9 265/460В 60Гц VN01 | 1045
6037550 | Нижний упорный подшипник 53.16542/1 GGGN | 1518
6037551 | Промежуточный узел 51.14845/1 GGG | 1400
6037552 | Промежуточный узел 51.14845/1 Gbz | 3713
6037558 | Корпус ступени 54.11585/1 9.0975 B | 863
6037560 | Корпус конечной ступени 54.11587/1 9.097 | 1208
6037561 | Промежуточный подшипник 52.13314 9.0975 | 2770
6037563 | Гильза вала D.58/25 55.13354 1.4401 | 661
6037564 | Напорный патрубок 52.14892 9.0975 I | 2445
6037566 | Ручка D.180x41 1.4122+CY2C | 943
6037571 | Шпилька M16x230 DIN939 A2 | 31
6037572 | Шпилька M16x240 DIN939 A4-70 | 86
6037573 | Шпилька M8x20 DIN914 A4 | 2
6037574 | Шайба D.29/17,5x10 1.4401 54.19571 | 75
6037575 | Фланец 54.19567 1.4301 | 1036
6037578 | Нижняя деталь 51.19570 GG | 814
6037579 | Нижняя деталь 51.19570 Gbz | 3291
6037582 | Дистанционная гильза D.70/55 55.7682/2 1 | 315
6037590 | guide casing 51.1022/3 GG B | 1895.2
6037591 | Корпус ступени 51.1022/3 Gbz B | 4596
6037592 | Корпус ступени 51.1022/3 GG | 1795
6037593 | Корпус ступени 51.1022/3 Gbz | 4451
6037595 | Корпус конечной ступени 51.1017/3 Gbz B | 6031
6037596 | Корпус конечной ступени 51.1017/3 GG | 3339
6037598 | Корпус конечной ступени 51.1017/3 Gbz | 5171
6037603 | Корпус ступени 51.1015/3 9.0975 B | 6605
6037604 | Корпус ступени 51.1015/3 GG | 5456
6037606 | Корпус конечной ступени 51.1016/3 9.0975 | 6462
6037607 | Корпус конечной ступени 51.1016/3 GG | 1795
6037609 | Корпус конечной ступени 51.1016/1 Gbz B | 6176
6037620 | Вал насоса SW17x86,2 SK.4237 1.4571 | 209
6037621 | Дистанционная гильза D.27,8/19,7 54.1959 | 51
6037626 | Вал насоса SW17x233,2 53.19589 1.4571 | 213
6037627 | Вал насоса SW17x418,1 53.19589 1.4571 | 213
6037628 | Вал насоса SW17x566,0 53.19589 1.4571 | 276
6037629 | Дистанционная гильза D.27,8/19,7 54.1959 | 47
6037630 | Муфта S 54.15082/1 9.0980 | 416
6037637 | Корпус насоса Q150 Sp.4462 19587 Abrasit | 21364
6037638 | Корпус насоса Q150 Sp.4462 19587 Abrasit | 21364
6037640 | Корпус насоса Q150 Sp.4462 19587 Abrasit | 21364
6037641 | Корпус насоса Q150 Sp.4462 19587 Abrasit | 21364
6037643 | Статор U92-2/81 Gbz g 400/69В0 60Гц W | 14967
6037647 | Статор U92-2/60 V St 400/690В 50Гц | 6944
6037648 | Клеммная перемычка E-CU 20x6 500мм | 31
6037651 | Ось рычага RS L=821 A2 | 608
6037654 | Статор NU80.-2/40 St+A2 G 500/865 | 3741
6037656 | Корпус насоса Q150 52.14787 GG | 1161
6037658 | Масляный бак-компенсатор FK202 горизонт. | 1545
6037659 | к-тект для заполнения FK202 горизонт. к- | 240
6037660 | Корпус уплотнений FK202 к-т горизонт. | 656
6037661 | Крышка мотора FK202 горизонт. к-т | 922
6037668 | Коническая шестерня Z25 PA+St | 242
6037669 | Коническая шестерня Z65 PA+St | 283
6037670 | Фланец уплотнения D.485 52.19586 GG/C3/C | 2105
6037672 | Плоский штекер изолированный 1,5-2,5 мм² | 1
6037677 | Корпус ступени 51.1015/1 Gbz B | 6176
6037687 | Стяжная шпилька M8x106 15598+/2 A4-80 | 41
6037689 | Стяжная шпилька M8x124 15598+/2 A4-80 | 53
6037691 | Стяжная шпилька M8x143 15598+/2 A4-80 | 66
6037693 | Стяжная шпилька M8x180 15598+/2 A4-80 | 42
6037694 | Стяжная шпилька M8x217 15598+/2 A4-80 | 71
6037696 | Стяжная шпилька M8x235 15598+/2 A4-80 | 71
6037698 | Стяжная шпилька M8x254 15598+/2 A4-80 | 71
6037734 | Муфта 54.12574 1.4021 | 2441
6037736 | Вал насоса D.80x2359 52.12598/2 1.4122 | 4652
6037739 | Приемный корпус 51.10752/3 GGG A | 7180
6037740 | Промежуточный корпус 51.12593 GGG | 4739
6037746 | Кронштейн Uni-2 горизонт. регулир. A4 | 677
6037748 | Настенный кронштейн TR регулир. A4 | 1458
6037753 | Краска красная | 230
6037761 | Обмотки U156-4/110 400В 50Гц D PVC | 4781
6037762 | Пропеллер RZP80-1/20°/3 лоп./ рег. A4 | 4634
6037763 | Уплотнение ID.410,0x10,0 NBR70 | 67
6037764 | Уплотнение ID.330,0x10,0 NBR70 | 42
6037765 | Уплотнение ID.180,0x10,0 NBR70 | 48
6037769 | Настенный кронштейн Uni-2 верт. рег. A4 | 2066
6037784 | Уплотнение EN1514-1 FF DN250PN10 3мм EPD | 24
6037785 | Обратный клапан Тип 290X 3/8" A2 | 128
6037789 | Фланцевое колено 50.19593 1.4112 | 12443
6037790 | Муфтовый фланец 51.19594 1.4112 | 6172
6037791 | Фланцевое колено 50.19595 1.4112 | 31647
6037792 | Муфтовый фланец 50.19596 GGG | 7497
6037798 | Корпус нижнего подшипника 52.19569 GG M | 1297
6037802 | Ротор 17488 Tecflow 201 (Allweiler) | 3649
6037803 | Статор 175759 Tecflow 201 (Allweiler) | 1799
6037804 | Уплотнение Tecflow201 (Allweiler) | 299
6037805 | Корпус RZP20 фланец длинный A4 | 1645
6037806 | Корпус RZP20 фланец A4 | 1631
6037807 | Направляющий корпус RZP20 фланец длинный | 1743
6037819 | Стяжная шпилька M8x883 53.15598/2 A4-80 | 59
6037821 | Стяжная шпилька M8x902 53.15598/2 A4-80 | 59
6037823 | Стяжная шпилька M8x920 53.15598/2 A4-80 | 59
6037824 | Шланг охлаждения 52.10764/1 A4 | 8355
6037825 | Соединительная трубка 54.12597 A2+A2 | 538
6037826 | Стяжная шпилька M8x957 53.15598/2 A2-80 | 86
6037827 | Стяжная шпилька M8x957 53.15598/2 A4-80 | 59
6037828 | Стяжная шпилька M8x994 53.15598/2 A2-80 | 77
6037829 | Стяжная шпилька M8x994 53.15598/2 A4-80 | 77
6037831 | Стяжная шпилька M8x1013 53.15598/2 A4-80 | 59
6037833 | Стяжная шпилька M8x1031 53.15598/2 A4-80 | 59
6037835 | Стяжная шпилька M8x1068 53.15598/2 A4-80 | 76
6037837 | Стяжная шпилька M8x1105 53.15598/2 A4-80 | 59
6037839 | Стяжная шпилька M8x1124 53.15598/2 A4-80 | 59
6037840 | Стяжная шпилька M8x1142 53.15598/2 A2-80 | 92
6037841 | Стяжная шпилька M8x1142 53.15598/2 A4-80 | 59
6037845 | Ротор D.158x2264 4+6/135 1.4462+g H2 | 14909
6037846 | Статор NU12.-4+6/135 St V | 14863
6037848 | Статор NU12.-4+6/135 Gbz V | 23852
6037850 | Стяжная шпилька M8x1179 53.15598/2 A4-80 | 59
6037852 | Стяжная шпилька M8x1216 53.15598/2 A4-80 | 59
6037854 | Стяжная шпилька M8x1235 53.15598/2 A4-80 | 73
6037856 | Стяжная шпилька M8x1253 53.15598/2 A4-80 | 59
6037858 | Стяжная шпилька M8x1290 53.15598/2 A4-80 | 59
6037860 | Стяжная шпилька M8x1327 53.15598/2 A4-80 | 59
6037861 | Гильза вала D.90/60 54.16132 1.4021 | 544
6037865 | Болт M8x35 DIN6912 A4-70 | 8
6037940 | Стяжная шпилька M8x1346 53.15598/2 A4-80 | 59
6037942 | Стяжная шпилька M8x1364 53.15598/2 A4-80 | 59
6037944 | Стяжная шпилька M8x1401 53.15598/2 A4-80 | 67
6037946 | Стяжная шпилька M8x1438 53.15598/2 A4-80 | 59
6037948 | Стяжная шпилька M8x1457 53.15598/2 A4-80 | 59
6037950 | Стяжная шпилька M8x1475 53.15598/2 A4-80 | 75
6037952 | Стяжная шпилька M8x1512 53.15598/2 A4-80 | 76
6037953 | Вал насоса D.80x905 53.15940 1.4462 | 4374
6037954 | Вал насоса SW17x159,2 53.19589 1.4571 | 213
6037955 | Вал насоса SW17x196,2 53.19589 1.4571 | 213
6037956 | Вал насоса SW17x214,7 53.19589 1.4571 | 226
6037957 | Вал насоса SW17x270,2 53.19589 1.4571 | 213
6037958 | Вал насоса SW17x307,1 53.19589 1.4571 | 213
6037959 | Вал насоса SW17x325,7 53.19589 1.4571 | 234
6037960 | Вал насоса SW17x344,1 53.19589 1.4571 | 213
6037961 | Вал насоса SW17x381,1 53.19589 1.4571 | 213
6037962 | Вал насоса SW17x436,6 53.19589 1.4571 | 248
6037963 | Вал насоса SW17x455,0 53.19589 1.4571 | 213
6037964 | Вал насоса SW17x492,0 53.19589 1.4571 | 213
6037965 | Вал насоса SW17x529,0 53.19589 1.4571 | 276
6037966 | Вал насоса SW17x547,6 53.19589 1.4571 | 257
6037967 | Вал насоса SW17x602,9 53.19589 1.4571 | 276
6037968 | Вал насоса SW17x639,9 53.19589 1.4571 | 276
6037969 | Вал насоса SW17x658,5 53.19589 1.4571 | 267
6037970 | Вал насоса SW17x676,9 53.19589 1.4571 | 276
6037971 | Вал насоса SW17x713,9 53.19589 1.4571 | 276
6037972 | Вал насоса SW17x751,8 53.19589 1.4571 | 276
6037973 | Вал насоса SW17x770,5 53.19589 1.4571 | 277
6037974 | Вал насоса SW17x788,8 53.19589 1.4571 | 276
6037975 | Вал насоса SW17x825,8 53.19589 1.4571 | 276
6037976 | Вал насоса SW17x862,8 53.19589 1.4571 | 276
6037977 | Вал насоса SW17x881,4 53.19589 1.4571 | 286
6037978 | Вал насоса SW17x899,7 53.19589 1.4571 | 276
6037979 | Вал насоса SW17x936,7 53.19589 1.4571 | 276
6037980 | Вал насоса SW17x973,7 53.19589 1.4571 | 276
6037981 | Вал насоса SW17x992,4 53.19589 1.4571 | 298
6037982 | Вал насоса SW17x1010,7 53.19589 1.4571 | 301
6037983 | Вал насоса SW17x1047,6 53.19589 1.4571 | 301
6037984 | Вал насоса SW17x1084,6 53.19589 1.4571 | 301
6037985 | Вал насоса SW17x1103,3 53.19589 1.4571 | 307
6037986 | Вал насоса SW17x1121,6 53.19589 1.4571 | 301
6037987 | Вал насоса SW17x1158,6 53.19589 1.4571 | 301
6037988 | Вал насоса SW17x1195,5 53.19589 1.4571 | 301
6037989 | Вал насоса SW17x1214,3 53.19589 1.4571 | 317
6037990 | Вал насоса SW17x1232,5 53.19589 1.4571 | 301
6037991 | Вал насоса SW17x1269,5 53.19589 1.4571 | 301
6037992 | Вал насоса SW17x1306,5 53.19589 1.4571 | 301
6037993 | Вал насоса SW17x1325,2 53.19589 1.4571 | 328
6037994 | Вал насоса SW17x1343,4 53.19589 1.4571 | 301
6037995 | Вал насоса SW17x1380,4 53.19589 1.4571 | 301
6037996 | Вал насоса SW17x89,0 53.19590 1.4571 | 363
6037997 | Вал насоса SW17x107,5 53.19590 1.4571 | 341
6037998 | Вал насоса SW17x126,0 53.19590 1.4571 | 363
6037999 | Вал насоса SW17x162,9 53.19590 1.4571 | 363
6038000 | Вал насоса SW17x199,9 53.19590 1.4571 | 363
6038001 | Вал насоса SW17x218,4 53.19590 1.4571 | 350
6038002 | Вал насоса SW17x236,9 53.19590 1.4571 | 363
6038003 | Вал насоса SW17x273,9 53.19590 1.4571 | 363
6038004 | Вал насоса SW17x310,8 53.19590 1.4571 | 363
6038005 | Вал насоса SW17x329,4 53.19590 1.4571 | 360
6038006 | Ручка 54.19602 A2 | 208
6038008 | Статор MTS40 4кВт 2пол..460В-60Гц 13-2/1 | 644
6038009 | Кожух мотора 51.19533 GG | 810
6038010 | Корпус насоса Q- 53.19538 GGG | 580
6038011 | Крышка 53.19521 GG | 214
6038012 | Верхняя опора подшипника 51.19523 GG | 451
6038023 | Корпус верхнего подшипника 50.17789 GG | 5854
6038024 | Охлаждающий фланец D.365g6 50.19529 GG | 936
6038028 | Заготовка втулки D.443/417x155 1.4470 | 3756
6038032 | Адаптор 6"-мотор+4"-насос (F+W) | 1276
6038034 | Корпус подшипника 50.19535 GG | 1675
6038035 | Кабель 20м NSS 7x1,5 залитый Ex к-т | 599
6038051 | Фланцевое колено 50.19595 1.4112 | 27496
6038055 | Статор NU122-2/75 Gbz H | 21552
6038056 | Статор NU122-2/75 Gbz V | 21552
6038058 | Статор NU122-2/90 Gbz V | 24524
6038059 | Статор NU122-2/90 Gbz H | 24524
6038061 | Статор NU122-2/100 Gbz V | 25565
6038063 | Статор NU122-2/110 Gbz V | 26754
6038065 | Статор NU122-2/120 Gbz V | 28985
6038067 | Статор NU122-2/135 Gbz V | 33710
6038068 | Статор NU122-2/75 St H | 13377
6038069 | Статор NU122-2/75 St V | 13377
6038071 | Статор NU122-2/90 St H | 16349
6038072 | Статор NU122-2/90 St V | 16349
6038073 | Статор FKT27.1-4/22 400/690В 50Гц | 2788
6038074 | Статор FKT27.1-4/28 400/690В 50Гц | 3068
6038076 | Статор NU122-2/100 St V | 17540
6038078 | Статор NU122-2/110 St V | 18580
6038080 | Статор NU122-2/120 St V | 20065
6038082 | Статор NU122-2/135 St V | 22296
6038085 | pump Tecflow 201-11/GKY3P (Allweiler) | 6635.26
6038099 | Ротор D.133x1810 2/75 1.4462+g H2 | 10993
6038100 | Ротор D.133x1960 2/90 1.4462+g H2 | 12161
6038101 | Ротор D.133x2060 2/100 1.4462+g H2 | 11387
6038102 | Ротор D.133x2160 2/110 1.4462+g H2 | 13114
6038103 | Ротор D.133x2260 2/120 1.4462+g H2 | 12139
6038104 | Ротор D.133x2410 2/135 1.4462+g H2 | 13601
6038105 | Статор T13-2/12 500В 50Гц Y 2Bi140 | 596
6038108 | Вал насоса D.20x165 52.19611 1.4021 | 212
6038112 | Опорное кольцо D.60/45x11 55.6792/1 1.40 | 163
6038113 | Опорное кольцо D.60/45x11 55.6792/1 1.44 | 466
6038117 | Фланец уплотнения D.365 51.19613 GG/C3/C | 2622
6038138 | Вал насоса SW17x347,8 53.19590 1.4571 | 363
6038139 | Вал насоса SW17x384,8 53.19590 1.4571 | 363
6038140 | Вал насоса SW17x421,8 53.19590 1.4571 | 363
6038141 | Вал насоса SW17x440,3 53.19590 1.4571 | 371
6038142 | Вал насоса SW17x458,7 53.19590 1.4571 | 363
6038143 | Вал насоса SW17x495,7 53.19590 1.4571 | 363
6038144 | Вал насоса SW17x532,7 53.19590 1.4571 | 363
6038145 | Вал насоса SW17x569,7 53.19590 1.4571 | 363
6038146 | Вал насоса SW17x606,6 53.19590 1.4571 | 363
6038147 | Вал насоса D.48x777 53.17633 1.4462 | 1506
6038148 | Защитная планка кабеля 30x10x88 1.4301 | 30
6038149 | Защитная планка кабеля 30x10x107 1.4301 | 104
6038150 | Защитная планка кабеля 30x10x125 1.4301 | 30
6038151 | Защитная планка кабеля 30x10x162 1.4301 | 30
6038152 | Защитная планка кабеля 30x10x199 1.4301 | 30
6038153 | Защитная планка кабеля 30x10x218 1.4301 | 20
6038154 | Защитная планка кабеля 30x10x236 1.4301 | 30
6038155 | Защитная планка кабеля 30x10x273 1.4301 | 30
6038156 | Защитная планка кабеля 30x10x283 1.4301 | 30
6038157 | Защитная планка кабеля 30x10x310 1.4301 | 30
6038158 | Защитная планка кабеля 30x10x320 1.4301 | 30
6038159 | Защитная планка кабеля 30x10x329 1.4301 | 23
6038160 | Защитная планка кабеля 30x10x339 1.4301 | 23
6038161 | Защитная планка кабеля 30x10x347 1.4301 | 30
6038162 | Защитная планка кабеля 30x10x357 1.4301 | 30
6038163 | Защитная планка кабеля 30x10x384 1.4301 | 30
6038164 | Защитная планка кабеля 30x10x394 1.4301 | 30
6038165 | Защитная планка кабеля 30x10x421 1.4301 | 30
6038166 | Защитная планка кабеля 30x10x431 1.4301 | 30
6038167 | Защитная планка кабеля 30x10x450 1.4301 | 24
6038168 | Защитная планка кабеля 30x10x458 1.4301 | 30
6038169 | Защитная планка кабеля 30x10x468 1.4301 | 30
6038170 | Защитная планка кабеля 30x10x495 1.4301 | 30
6038171 | Защитная планка кабеля 30x10x505 1.4301 | 30
6038172 | Защитная планка кабеля 30x10x532 1.4301 | 30
6038173 | Защитная планка кабеля 30x10x542 1.4301 | 30
6038174 | Защитная планка кабеля 30x10x561 1.4301 | 25
6038175 | Защитная планка кабеля 30x10x569 1.4301 | 30
6038176 | Защитная планка кабеля 30x10x579 1.4301 | 30
6038177 | Корпус обратного клапана ANSI3"150lbs K | 1243
6038178 | Защитная планка кабеля 30x10x606 1.4301 | 30
6038179 | Защитная планка кабеля 30x10x616 1.4301 | 30
6038180 | Защитная планка кабеля 30x10x653 1.4301 | 30
6038182 | Защитная планка кабеля 30x10x672 1.4301 | 27
6038183 | Защитная планка кабеля 30x10x690 1.4301 | 30
6038184 | Приемный корпус 51.15221/1 Gbz | 3738
6038186 | Защитная планка кабеля 30x10x727 1.4301 | 30
6038187 | Защитная планка кабеля 30x10x764 1.4301 | 30
6038188 | Защитная планка кабеля 30x10x783 1.4301 | 25
6038189 | Защитная планка кабеля 30x10x801 1.4301 | 30
6038190 | Защитная планка кабеля 30x10x838 1.4301 | 30
6038191 | Защитная планка кабеля 30x10x875 1.4301 | 30
6038192 | Приемный корпус 51.15221/1 GGG | 2155
6038194 | Приемный корпус 51.15221/1 GG | 2872
6038204 | Направляющий корпус RZP20 фланец A4 | 1603
6038205 | Направляющее кольцо фланец RZP20 A4 | 1193
6038207 | Корпусной блок RZP20 длинный A4 | 1825
6038208 | Корпусной блок RZP20 A4 | 1131
6038209 | Направляющий корпус RZP20 длинный A4 | 1534
6038210 | Направляющий корпус RZP20 A4 | 1675
6038214 | Направляющее кольцо RZP20 A4 | 657
6038217 | Направляющий диффузор RZP20 A4 | 171
6038218 | Пропеллер RZP20/K2.28/233.04.001 PUR/A4 | 726
6038219 | Опорный ролик D.40/17x27,5 233.01.016 PA | 20
6038220 | Пропеллер RZP20/K2/233.04.002 PUR/A4 | 603
6038221 | Пропеллер TR21-3 лоп./133.04.003 - PUR/A | 603
6038222 | Пропеллер RZP20/K3/233.04.003 PUR/A4 | 603
6038223 | Пропеллер RZP20/4°/233.04.009 A4 | 865
6038227 | Пропеллер RZP20/5°/233.04.008 A4 | 865
6038230 | Пропеллер RZP20/10°/233.04.007 A4 | 865
6038233 | Пропеллер RZP20/14°/233.04.006 A4 | 865
6038258 | Болт M16x40 DIN933 10.9 Geomet | 10.609
6038261 | Кабель 10м NSS 4x2,5 залитый Ex к-т | 349
6038268 | Кольцо D.124/118x33 54.20080 1.4571 | 206
6038269 | Рабочее колесо-W D.124 52.20079 ÜK GG | 511
6038278 | Обмотки U92-2/81 690В 60Гц D PE2 | 3009
6038280 | Рабочее колесо-E D.300 52.2676/1 подрез. | 2643
6038289 | Кронштейн донного крепления регулир. 1.4 | 233
6038293 | Кабельный ввод 42T 10м S07RN-F 4G6(2x1) | 785
6038300 | Шайба D.273x20 A2 | 343
6038301 | Шайба D.273x20 A4 | 632
6038302 | Болт M20x80 DIN931 A4 | 14
6038305 | Хомут для шланга 230-250 DIN3017 A4 | 43
6038306 | Центрирующий палец R68,35 VN01 54.18994/ | 41
6038307 | Центрирующий палец R70,5 VN02 54.18994/2 | 173
6038308 | Центрирующий палец R95,25 VN03 54.18994/ | 41
6038309 | Центрирующий палец R97,8 VN04 54.18994/2 | 41
6038310 | Центрирующий палец R93 VN05 54.18994/2 N | 41.3751
6038311 | Заливная трубка SW17/107 54.19504 A2 | 272
6038312 | Заливная трубка SW17/107 54.19504 A4 | 157
6038313 | Заливная трубка SW17/85 54.19504 A2 | 147
6038314 | Заливная трубка SW17/85 54.19504 A4 | 137
6038315 | Соединительная деталь заливной трубки SW | 236
6038316 | Соединительная деталь заливной трубки SW | 135
6038317 | Соединительная деталь для заливной трубк | 123
6038318 | Соединительная деталь для заливной трубк | 131
6038327 | Статор U92-2/50 Gbz V g 460/795Вт | 12323
6038336 | Противоизносное кольцо для NR407 | 2
6038337 | Промежуточный подшипник для NR407 | 3
6038338 | Гайка M8 A2 для NR407 | 2
6038339 | Рабочее колесо 1.4301 für NR407 | 33
6038340 | Щелевое кольцо для NR407 | 11.6699
6038344 | Пластина 50x12x56 03N.03.072 1.4571 | 77
6038345 | Статор FO172-4/12 290/500В 50Гц | 1355
6038346 | Рабочее колесо-W D.130 53.17816 1.4581 | 1675
6038354 | Приемный корпус 51.15221/1 Gbz A | 4951
6038360 | Обмотки U174-2/100 3000В 50Гц PE2 | 5935
6038361 | Обмотки U62-2/32 380В 50Гц Y PVC | 699
6038363 | Напорный патрубок 52.16914 9.0975 200/10 | 2654
6038372 | Рабочее колесо-D D.585 52.19447 Abrasit | 28047
6038373 | Рабочее колесо-D D.615 52.19447 Abrasit | 28047
6038374 | Рабочее колесо-D D.630 52.19447 Abrasit | 28047
6038375 | Рабочее колесо-D D.645 52.19447 Abrasit | 28047
6038376 | Рабочее колесо-D D.660 52.19447 Abrasit | 28047
6038377 | Рабочее колесо-D D.675 52.19447 Abrasit | 28047
6038378 | Рабочее колесо-D D.691 52.19447 Abrasit | 28047
6038379 | Рабочее колесо-D D.705 52.19447 Abrasit | 28047
6038380 | Рабочее колесо-D D.720 52.19447 Abrasit | 28047
6038381 | Рабочее колесо-D D.740 52.19447 Abrasit | 28047
6038382 | Направляющий диффузор 19448 Abrasit Spr. | 18804
6038384 | Заготовка для втулки D.470/437 1.4470 | 17093
6038390 | Статор U92-2/70 Gbz Vg 460/795В 60Гц W | 14198
6038395 | Корпус мотора 19030 GG+ Статор T20.1-6/3 | 3536
6038402 | Рабочее колесо-H D.144/141 K86_2A Gbz | 844
6038403 | Рабочее колесо-H D.113/110 K86_2C Gbz | 741
6038404 | Рабочее колесо-H D.128/125 K86_3B Gbz | 641
6038405 | Рабочее колесо-H D.128/125 K86_4B Gbz | 677
6038406 | Уплотнение кабеля 16050 VN18 kpl | 96
6038407 | Уплотнение кабеля 14,7x28,8 EPDM 50 Sh | 77
6038408 | Защитная планка кабеля 30x10x894 1.4301 | 27
6038409 | Защитная планка кабеля 30x10x912 1.4301 | 30
6038410 | Защитная планка кабеля 30x10x949 1.4301 | 30
6038411 | Защитная планка кабеля 30x10x986 1.4301 | 30
6038412 | Защитная планка кабеля 30x10x1005 1.4301 | 28
6038413 | Рабочее колесо-H D.144/141 K86_1A Gbz | 1248
6038414 | Рабочее колесо-H D.142/139 K86_4A Gbz | 651
6038415 | Напорный патрубок 52.19639 GG ANSI 3" | 624
6038416 | Напорный патрубок 52.19639 Gbz ANSI 3" | 1445
6038417 | Рабочее колесо-H D.143/130 K87_1A Gbz | 1294
6038418 | Рабочее колесо-H D.143/130 K87_2A Gbz | 879
6038419 | Рабочее колесо-H D.143/130 K87_3A Gbz | 770
6038420 | Рабочее колесо-H D.129/116 K87_3C Gbz | 705
6038421 | Рабочее колесо-H D.126/113 K87_3D Gbz | 719
6038422 | Рабочее колесо-H D.137/124 K87_4A Gbz | 638
6038423 | Рабочее колесо-H D.129/116 K87_4B Gbz | 693
6038432 | Рабочее колесо-H D.239/227 KM1300_1A Gbz | 1516
6038434 | Рабочее колесо-H D.217/205 KM1300_2A Gbz | 2090
6038436 | Рабочее колесо-H D.200/187 KM1300_2B Gbz | 2090
6038438 | Защитная планка кабеля 30x10x1023 1.4301 | 46
6038444 | Корпус верхнего подшипника 51.19557 Gbz | 4839
6038446 | Корпус верхнего подшипника 51.19557 GG M | 1649
6038455 | Промежуточный узел 51.14845/1 GGG B | 1471
6038456 | Промежуточный узел 51.14845/1 Gbz B | 3771
6038457 | Защитная планка кабеля 30x10x1060 1.4301 | 46
6038458 | Защитная планка кабеля 30x10x1097 1.4301 | 46
6038459 | Защитная планка кабеля 30x10x1116 1.4301 | 29
6038460 | Защитная планка кабеля 30x10x1134 1.4301 | 46
6038461 | Защитная планка кабеля 30x10x1171 1.4301 | 46
6038462 | Защитная планка кабеля 30x10x1208 1.4301 | 46
6038463 | Защитная планка кабеля 30x10x1227 1.4301 | 30
6038464 | Защитная планка кабеля 30x10x1245 1.4301 | 46
6038465 | Защитная планка кабеля 30x10x1282 1.4301 | 46
6038466 | Защитная планка кабеля 30x10x1319 1.4301 | 46
6038467 | Защитная планка кабеля 30x10x1338 1.4301 | 31
6038500 | Трубный удлинитель (DN100/2RK) DN200 к-т | 1048
6038543 | Опорная планка RS - L=3190 | 429
6038545 | Обмотки U91-2/81 380В 50Гц D/Y PVC | 1999
6038548 | Ниппель шланговый 1/2" пластик | 5
6038550 | Хомут шланговый 12-22 DIN3017 Stvz | 2
6038552 | Штуцер для шланга для заполнения | 67
6038554 | Приемный патрубок 51.12839 GG/C3/C1 | 1101
6038555 | Пружинное кольцо вала D.32 SSB-0126-S17 | 12.7308
6038600 | Вал насоса D.25x473 53.18115 1.4462 | 1054
6038601 | Стяжная шпилька M12x402 A4 | 64
6038602 | Защитная планка кабеля 30x10x1356 1.4301 | 46
6038603 | Защитная планка кабеля 30x10x1393 1.4301 | 46
6038604 | Защитная планка кабеля 30x10x1430 1.4301 | 46
6038605 | Защитная планка кабеля 30x10x1449 1.4301 | 32
6038606 | Защитная планка кабеля 30x10x1467 1.4301 | 46
6038607 | Защитная планка кабеля 30x10x1504 1.4301 | 46
6038608 | Защитная планка кабеля 30x10x440 1.4301 | 24
6038624 | Рабочее колесо-R D.155 53.19781 Gbz | 818
6038651 | Вал насоса D.55x1258 53.17058 1.4021 | 2698
6038652 | Вал насоса D.55x1258 53.17058 1.4122 | 2441
6038653 | Вал насоса D.55x1458 53.17058 1.4021 | 4007
6038654 | Вал насоса D.55x1458 53.17058 1.4122 | 4291
6038658 | Корпус нижнего подшипника 52.18416 Gbz C | 1508
6038660 | Подшипник скольжения D.75/60x80 CGT Kk31 | 174
6038665 | Приемный корпус 51.15016/4 GG NU8,9,12 | 2788
6038666 | Обратный клапан DN200PN40 K14 GGG/CO | 3633
6038668 | Трубка D.88,9x4,05 DIN2440 Stvz | 50
6038669 | Кабельный ввод 60T 50м NSS 7x2,5 к-т | 1237
6038670 | Кабельный ввод 42T 50м NSS 4x1,5 к-т | 696
6038671 | Дистанционное кольцо D.32/25x2,7 54.1964 | 103
6038672 | Оправка для монтажа СТУ 54.19525 PVC | 33
6038673 | Оправка для монтажа СТУ 54.19525 PVC | 33
6038674 | Оправка для монтажа СТУ 54.19526 PVC | 33
6038675 | Оправка для монтажа СТУ 54.19526 PVC | 33
6038678 | Оправка для монтажа сальника SK.4285 St3 | 331
6038687 | Обратный клапан U DN200PN40 GGG/CO B | 1825
6038689 | Кабельный ввод 42T RF 20м H07 7G1,5 к-т | 1220
6038698 | Кольцо D.703/550x80 A2 | 4576
6038699 | Пробка GPN610 U 28 PE | 1
6038768 | Рабочее колесо FA15.77Z-310 Abrasit SVA | 11748
6038769 | Рабочее колесо FA15.77Z-330 Abrasit SVA | 11748
6038770 | Рабочее колесо FA15.77Z-350 Abrasit SVA | 11748
6038771 | Рабочее колесо FA15.77Z-370 Abrasit SVA | 11748
6038772 | Рабочее колесо FA15.77Z-390 Abrasit SVA | 11748
6038773 | Рабочее колесо FA15.77Z-410 Abrasit SVA | 11748
6038795 | Рабочее колесо FA15.77Z-310 Abrasit SVA | 11748
6038796 | Рабочее колесо FA15.77Z-330 Abrasit SVA | 11748
6038797 | Рабочее колесо FA15.77Z-350 Abrasit SVA | 11748
6038798 | Статор T17-6/12 380В 60Гц D VN01 | 894
6038799 | Охлаждающий фланец D.485g6 Sk.4305 GG | 1668
6038800 | Корпус мотора T49-8/53 380В/50Гц D кл.из | 33581
6038811 | Корпус мотора T56-6/53 400В/50Гц D кл.из | 39954
6038812 | Корпус мотора FKT56-6/64 400В/50Гц SD кл | 48984
6038813 | Корпус мотора T49-4/50 400В/50Гц D кл.из | 33581
6038814 | Фланцевое колено 52.19708 St52-3 | 1395
6038815 | Фланцевое колено 52.19708 St52-3 | 1691
6038817 | Центрующая планка 54.19716 St | 10
6038818 | Крепление тросового ролика 250кг цепь A4 | 381
6038819 | Приемный патрубок 52.14170 GG Spr. 1.447 | 1019
6038820 | Шпилька M8x30 DIN913 A4 | 2
6038822 | Щелевое кольцо D.235x27 54.10990 1.4470 | 648
6038824 | Корпус насоса Q250 51.10981 GG Spr.4470 | 2444
6038827 | Корпус насоса Q200 51.16700 GG Spr.4470 | 2370
6038831 | Грязезащитное кольцо 3314 JV | 23
6038832 | Роликовый подшипник NU207 | 88
6038835 | Гайка M10x1,5 DIN439 A2 | 1
6038836 | Винт M6x45 DIN7991 A2-70 | 2
6038837 | Установочный штифт 3x6 DIN1473 A2 | 3
6038838 | Сальник RWDR A15/26x7 Domsel NBR+St | 15
6038839 | Сальник RWDR A70/90x10 Domsel NBR+St | 40
6038840 | Уплотнение ID.52,0x4,0 NBR70 | 7
6038841 | Уплотнение ID.390,0x5,0 NBR70 | 27
6038842 | Уплотнение ID.280,0x5,0 NBR70 | 12.7308
6038843 | Глухая гайка M3 D.7,9x11,1 NBR70 | 2
6038846 | Статор FK27-4/24 400/690В 50Гц 3Bi 100 | 4392
6038849 | Защитная шайба D.37/47x2,5 DIN988 A2 | 20
6038852 | Трубный хомут D.356 53.19809 Stvz | 345
6038853 | Несущая монтажная шина EN50022 54.19808 | 10.609
6038860 | Щелевое кольцо D.250x35 SK.4341 1.4308 | 997
6038863 | V-сальник VA50-55 Viton | 77
6038864 | Рабочее колесо FA15.77Z-370 Abrasit SVA | 11748
6038865 | Рабочее колесо FA15.77Z-390 Abrasit SVA | 11748
6038866 | Рабочее колесо FA15.77Z-410 Abrasit SVA | 11748
6038867 | Корпус насоса Q150 Sp.4462 20627 1.4581 | 19632
6038868 | Корпус насоса Q150 Sp.4462 20627 1.4581 | 19553
6038869 | Корпус насоса Q150 Sp.4462 20627 1.4581 | 19553
6038870 | Корпус насоса Q150 Sp.4462 20627 1.4581 | 21215
6038871 | Корпус насоса Q150 Sp.4462 20627 1.4581 | 19829
6038872 | Корпус насоса Q150 Sp.4462 20627 1.4581 | 19553
6038873 | Статор T17-4/8V 230В 50Гц VN02 | 753
6038881 | Дистанционная шайба D.27,8/19,7x1 19647 | 73
6038882 | Горизонтальная опора DN150/FK202 St окра | 2744
6038883 | Горизонтальная опора DN150/FK202 St | 2171
6038892 | Трубный хомут D.141 A4 | 184
6038908 | Рабочее колесо-E D.178 54.13698 подрез. | 1410
6038911 | Крепление рабочего колеса 54.17257 1.402 | 34
6038912 | Крепление рабочего колеса 54.17257 1.446 | 194
6038914 | Дистанционная пластина EHV 53.19649 A4 | 171
6038915 | Статор FK202-6/27 400/690В 50Гц VN03PTC1 | 2090
6038918 | Температурный датчик обмоток 1Bi-100° | 45
6038922 | Кабель 5м NSS 4x1,5 залитый Ex к-т | 293
6038923 | Трубный удлинитель (DN300/2R) DN500 Stv | 2162
6038924 | Трубный хомут D.508 53.19669 Stvz | 862
6038926 | Кабель 10м NSS 4x1,5 залитый Ex к-т | 346
6038927 | Направляющее кольцо TR28 решетка A4 | 1375
6038928 | Защитная решетка TR28 A4 | 1015
6038929 | Направляющее кольцо TR21/28 решетка 20 A | 2282
6038930 | Рабочее колесо-W D.124 52.20079 ÜK GG к- | 511
6038932 | Инжектор D.70 17635/1 A4 к-т | 5866
6038933 | Инжектор DN150 51.17635/1 A4 | 1785
6038935 | Подвеска 53.19645 A4 | 656
6038936 | Подвеска 53.19645 A4 к-т | 727
6038937 | Фланцевое колено 51.19679 St | 1519
6038941 | Щелевое кольцо D.187x43,5 Sk.4306 St | 555
6038942 | Щелевое кольцо D.187x43,5 Sk.4306 St к-т | 560
6038943 | Рабочее колесо-S D.250 52.19688 GGG | 2318
6038944 | Кольцо D.167/100x35 SK.4293 VN02 1.4571 | 1072
6038945 | Штуцер D.70 Sk.4314 A4 | 524
6038946 | Штуцер D.54 Sk.4315 A4 | 864
6038948 | Рабочее колесо-E D.425 52.20626 GG | 6113
6038949 | Кольцо D.273/265x56 6051055 1.4308 | 805
6038950 | Рабочее колесо-W D.270 6051054 GG | 2883
6038952 | Рабочее колесо-H D.290 Sk.4337 Gbz | 5478
6038961 | Корпус мотора SK.4356 GG | 413
6038962 | Корпус мотора SK.4357 GG | 647
6038963 | Корпус мотора SK.4358 GG | 413
6038964 | Втулка D.40/35x15 SK.4359 1.4462 | 260
6038965 | Гильза AN32-508 | 7
6038966 | Подшипник 6202 | 6
6038967 | Втулка D.67/62x24 Sk.4368 1.4462 | 357
6038968 | Корпус мотора SK.4369 GG | 564
6038970 | Приемный патрубок D.244 Sk.4375 Al | 1374
6038971 | Гайка M27x2,0 DIN439 A2 | 30
6039002 | Промежуточный фланец 52.19608 St37/C1 | 2639
6039003 | Кольцо D.575/315x65 St37-2 | 1428
6039006 | Рабочее колесо K47 пластик | 50
6039009 | Статор T12-4/11 400В 50Гц VN01 3PTC | 488
6039022 | Гильзовый кабельный наконечник M12 16мм² | 4
6039028 | Защитный уголковый профиль металл. вклад | 19
6039029 | Крепление мешалки U RZP80-1 A4 | 797
6039031 | Направляющий корпус RZP80-1 фланец 1.457 | 11098
6039033 | Корпусной блок RZP80-1 фланец A4 | 12443
6039036 | Кабельный ввод M25x1,5 11-17 шайба PA | 8
6039038 | Корпус насоса QG1 1/4 19656 GG(KS8Rotox) | 189
6039039 | Приемный патрубок 53.19657 GG (KS8Rotox) | 141
6039043 | Вал для взмучивающей головки L280 53.176 | 740
6039047 | Напорный патрубок 51.19676 Gbz 200/EMUSE | 4961
6039048 | Приемный корпус 51.15016/5 Gbz | 9006
6039049 | Шпилька M14x70 DIN939 A4-70 | 27
6039050 | Шпилька M14x55 DIN939 A4-70 | 24
6039052 | Шайба A15 DIN125 A4 | 2
6039053 | Ротор D.124,3x622 4/22 4021/4462 g K | 3156
6039059 | Ротор D.124,3x672 4/27 4021/4462 g K | 2165
6039060 | Ротор D.124,3x672 4/30 4021/4462 g K | 1700
6039062 | Приемный корпус 51.15016/4 Gbz NU8,9,12 | 6462
6039066 | Приемный корпус 51.15016/3 Gbz NU7,8,9,1 | 6462
6039069 | Пиемный корпус 51.15016/3 GG A NU7,8,9,12 | 2893.27
6039070 | Приемный корпус 51.15016/3 Gbz A NU7,8,9 | 6605
6039078 | Приемный корпус 51.15016/4 Gbz A NU8,9,1 | 6605
6039082 | Вал насоса D.48x765 52.16349 1.4122 | 1725
6039084 | Вал насоса D.48x865 52.16349 1.4122 | 1795
6039085 | Вал насоса D.55x2249 53.15235 1.4021 | 4088
6039086 | Вал насоса D.55x2249 53.15235 1.4122 | 4913
6039087 | Корпус ступени 52.15216/1 9.0975 | 3607
6039089 | Напорный патрубок 52.15245 9.0975 150/64 | 4459
6039091 | Гайка M30 DIN934 A4-70 | 31
6039092 | Шпилька M30x75 DIN938 A4-70 | 178
6039093 | Шпилька M30x75 DIN938 A2-70 | 73
6039094 | Напорный патрубок 52.15245 GGG 150/64 | 1561
6039095 | Напорный патрубок 52.15245 Gbz 150/64 | 4162
6039098 | Корпус ступени 52.15216/1 9.0975 B | 3705
6039099 | Корпус конечной ступени 52.15251/1 9.097 | 4563
6039100 | Вал насоса D.55x822 53.16336 1.4021 | 1771
6039101 | Вал насоса D.55x822 53.16336 1.4122 | 2006
6039102 | Вал насоса D.55x1002 53.16336 1.4021 | 1642
6039103 | Вал насоса D.55x1002 53.16336 1.4122 | 2379
6039104 | Корпус нижнего подшипника 52.17375/1 Gbz | 2582
6039105 | Вал насоса D.89,9x952 53.16426/1 1.4021 | 2886
6039106 | Вал насоса D.89,9x952 53.16426/1 1.4122 | 4310
6039107 | Вал насоса D.89,9x952 53.16426/1 1.4462 | 4308
6039108 | Вал насоса D.89,9x1282 16426/1 1.4021 | 3345
6039109 | Вал насоса D.89,9x1282 16426/1 1.4122 | 4517
6039110 | Вал насоса D.89,9x1282 16426/1 1.4462 | 5028
6039111 | Опора подшипника 53.10974/3 59 A2 | 587
6039114 | Корпус ступени 51.15927 9.0975 B | 15039
6039116 | Корпус конечной ступени 51.15933 9.0975 | 14269
6039117 | Корпус конечной ступени 51.16087 9.0975 | 13986
6039120 | Напорный патрубок 52.19680 GG 80/40 | 540
6039123 | Защитное кольцо обмоток D.240 14858/1 Gb | 283
6039127 | Статор NU12.-4+6/54,55 Gbz H | 14863
6039137 | Ротор D.109,2x622 2/22 4021/4462 g K | 1856
6039138 | Ротор D.109,2x672 2/27 4021/4462 g K | 2473
6039144 | Ротор D.134,4x622 6+8/22 4021/4462 g K | 1700
6039145 | Ротор D.134,4x672 6+8/27 4021/4462 g K | 2628
6039146 | Ротор D.134,4x672 6+8/32 4021/4462 g K | 1856
6039160 | Ротор D.109,2x622 2/22 4021/4462 g H | 2009
6039161 | Ротор D.109,2x672 2/27 4021/4462 g H | 2781
6039165 | Рабочее колесо-S D.268 Sk.4304 GGG | 2821
6039182 | Ключ для гайки вала KM14/GUK14 | 76
6039183 | Сальник RWDR A80x110x10 | 371.83
6039194 | Статор NU12.-4+6/65 Gbz H | 15606
6039195 | Статор NU12.-4+6/75 Gbz H | 17091
6039196 | Статор NU12.-4+6/90 Gbz H | 19323
6039201 | Статор NU12.-2/65 Gbz H | 15606
6039202 | Статор NU12.-2/75 Gbz H | 17091
6039203 | Статор NU12.-2/90 Gbz H | 19323
6039209 | Статор NU12.-4+6/54,55 St H | 7433
6039210 | Статор NU12.-4+6/65 St H | 8175
6039211 | Статор NU12.-4+6/75 St H | 9661
6039212 | Статор NU12.-4+6/90 St H | 11593
6039217 | Статор NU12.-2/65 St H | 8175
6039218 | Статор NU12.-2/75 St H | 9661
6039219 | Статор NU12.-2/90 St H | 11593
6039224 | Приемный корпус 51.6732/6 3x29 9.0975 A | 13663
6039226 | Статор U210-4/135 St V | 47875
6039228 | Ротор D.287,9x2430 4/135 1.7131TH | 33702
6039229 | Промежуточный корпус 51.6364/1 Gbz | 9063
6039231 | Вал насоса D.90x1436 53.16081 1.4462 | 5230
6039248 | Приемный корпус 51.14940 9.0975 A | 10067
6039250 | Корпус ступени 51.6663 9.0975 B | 11058
6039251 | Корпус конечной ступени 51.6662 9.0975 J | 10628
6039252 | Корпус конечной ступени 51.6662 9.0975 K | 10915
6039253 | Приемный корпус 51.15221/2 Gbz A | 4951
6039256 | Вал насоса D.90x2094 52.12308/4 1.4021 | 7172
6039259 | Пробка G1/4 A2 | 8
6039260 | Болт M10x35 DIN6912 A4-70 | 4
6039261 | Болт M10x35 DIN6912 A2-70 | 3
6039263 | Приемный корпус 51.18361/1 GGG | 6514
6039274 | Вал насоса D.90x1554 52.10247/2 1.4122 | 3905
6039277 | Корпус ступени 51.19740 GG | 12270
6039281 | Дистанционная гильза D.100/80x97 19553 1 | 1436
6039283 | Статор NU901-2/60 Gbz H+V | 12119
6039286 | Рабочее колесо-H D.443 53.10228 9.0975 | 14483
6039289 | Корпус насоса Q100 50.19769 Abrasit | 6028
6039302 | Корпус насоса Q100 51.19762 Abrasit | 5672
6039303 | Корпус насоса Q100 51.19762 Abrasit | 5672
6039305 | Приемный корпус 51.14994 GG EKB | 682
6039306 | Корпус конечной ступени 52.10567/1 GG EK | 1047
6039307 | Обратный клапан DN150PN10-16 GG/EKB | 975
6039308 | Статор U91-2/70 St H | 4883
6039316 | Рабочее колесо-H D.92 NorylGFN3V+Polyu. | 38
6039317 | Рабочее колесо-H D.99 NorylGFN3V+Polyu. | 43
6039322 | Крышка 54.18409 A4 | 229
6039323 | Кольцо стопорное 38x1,25 9.4574 | 6
6039325 | Вал насоса D.90x1915 53.16438 1.4122 | 4395
6039326 | Корпус верхнего подшипника 50.11289 GG | 1201
6039327 | Рабочее колесо-W D.128 54.13602/2 1.4581 | 643
6039328 | Рабочее колесо-W D.115 54.13667/1 1.4581 | 643
6039329 | Рабочее колесо-W D.100 54.13668/1 1.4581 | 643
6039331 | Корпус насоса Q50 52.13605/1 1.4581 | 958
6039332 | Корпус насоса Q50 52.13605/1 1.4581 | 1121
6039337 | Стойка AVMS120 D.2,0м/ L.6,0м A4 | 5374
6039339 | Ниппель-переходник R2"-R1½" EN10241 A4 | 50
6039340 | Болт M6x40 DIN931 A4 | 1
6039341 | Анодный электрод 53.19686 KS220 1.4571 к | 439
6039342 | Анодный электрод 54.19686 1.4571 | 311
6039347 | Фланец D.250/32x22 54.18992/6 A4 | 1485
6039348 | Фланец D.250/32x22 54.18992/6 A2 | 1361
6039356 | Трубный кронштейн AVU50-60 направляющие | 364
6039357 | Настенный кронштейн AVU50-60 направляющи | 421
6039361 | Приемный патрубок 51.18277 GG/CO | 2664
6039362 | Приемный патрубок 51.18277 GG/CO к-т | 2754
6039364 | Промежуточный фланец 51.10107/3A Stvz | 5065
6039365 | Пакет статора 12-2/11 48Wdg 2x0,6 | 509
6039366 | Пакет статора 12-4/6 145Wdg 1x0,5 | 377
6039367 | Пакет статора 12-4/11 74Wdg 1x0,71 | 509
6039368 | Пакет статора 13-2/12 40Wdg 1x0,63/2x0,6 | 518
6039371 | Рабочее колесо-E D.144 54.19691 Abrasit | 1160
6039372 | Рабочее колесо-E D.140 54.19691 Abrasit | 1160
6039374 | Рабочее колесо-E D.125 54.19690 Abrasit | 1160
6039375 | Рабочее колесо-E D.112 54.19690 Abrasit | 1160
6039377 | Рабочее колесо-E D.100 54.19689 Abrasit | 1160
6039378 | Цементная смесь Ceresit быстрозатверд.3к | 54
6039379 | Статор T17Ex-4/8 400В 50Гц VN01 3PTC | 753
6039381 | Рабочее колесо-E D.150 53.19692 Abrasit | 1960
6039382 | Рабочее колесо-E D.145 53.19692 Abrasit | 1960
6039383 | Рабочее колесо-E D.140 53.19692 Abrasit | 1960
6039384 | Рабочее колесо-E D.135 53.19692 Abrasit | 1960
6039385 | Рабочее колесо-E D.130 53.19692 Abrasit | 1960
6039386 | Рабочее колесо-E D.125 53.19692 Abrasit | 1960
6039387 | Рабочее колесо-E D.120 53.19692 Abrasit | 1960
6039388 | Рабочее колесо-E D.115 53.19692 Abrasit | 1960
6039389 | Рабочее колесо-E D.110 53.19692 Abrasit | 1960
6039390 | Рабочее колесо-E D.105 53.19692 Abrasit | 1960
6039394 | Рабочее колесо-H D.239 53.1027/1 подрез. | 2090
6039395 | Уплотнение D.38/23x9 54.17777 NBR | 46
6039398 | Корпус насоса Q80 51.19693 Abrasit | 2177
6039400 | Рабочее колесо-Z D.390 53.16793 подрез. | 5069
6039402 | Направляющий конус RZP50 A4 регулир. | 5393
6039403 | Корпусной блок RZP50-2 A4 регулир. | 5866
6039405 | Вал насоса D.55x1858 Sk.4313 1.4122 | 4887
6039416 | Защита кабеля KM750-1+U9 3x1x25 A4 | 353
6039421 | Рабочее колесо-W D.234 52.19697 Abrasit | 4601
6039422 | Рабочее колесо-W D.246 52.19697 Abrasit | 4601
6039423 | Рабочее колесо-W D.258 52.19697 Abrasit | 4601
6039424 | Рабочее колесо-W D.270 52.19697 Abrasit | 4601
6039425 | Рабочее колесо-W D.282 52.19697 Abrasit | 4601
6039426 | Рабочее колесо-W D.294 52.19697 Abrasit | 4601
6039427 | Рабочее колесо-W D.306 52.19697 Abrasit | 4601
6039428 | Рабочее колесо-W D.318 52.19697 Abrasit | 4601
6039429 | Рабочее колесо-W D.234 52.19698 Abrasit | 4601
6039430 | Рабочее колесо-W D.246 52.19698 Abrasit | 4601
6039431 | Рабочее колесо-W D.258 52.19698 Abrasit | 4601
6039432 | Рабочее колесо-W D.270 52.19698 Abrasit | 4601
6039433 | Рабочее колесо-W D.282 52.19698 Abrasit | 4601
6039434 | Рабочее колесо-W D.294 52.19698 Abrasit | 4601
6039435 | Рабочее колесо-W D.306 52.19698 Abrasit | 4601
6039436 | Рабочее колесо-W D.318 52.19698 Abrasit | 4601
6039448 | Рабочее колесо-W D.234 52.19289 1.4581 | 4044
6039449 | Рабочее колесо-W D.246 52.19289 1.4581 | 4044
6039450 | Рабочее колесо-W D.258 52.19289 1.4581 | 4044
6039451 | Рабочее колесо-W D.270 52.19289 1.4581 | 4044
6039452 | Рабочее колесо-W D.282 52.19289 1.4581 | 4044
6039453 | Рабочее колесо-W D.294 52.19289 1.4581 | 4044
6039454 | Рабочее колесо-W D.306 52.19289 1.4581 | 4044
6039455 | Рабочее колесо-W D.318 52.19289 1.4581 | 4044
6039458 | Ремкомплект 7 NU4..-2/30-75 C к-т | 231
6039459 | Ремкомплект 7 NU431(11/12)-2/3-22 A к-т | 31
6039460 | Осевой подшипник NU431/411-2/-75 A+C к-т | 123
6039461 | Осевой подшипник NU4..-2/22 A+C к-т | 148
6039462 | Осевой подшипник NU4..-2/11-15 A+C к-т | 94
6039463 | Консоль настенного кронштейна AVU 60° 1. | 635
6039503 | Щелевое кольцо TWI 6 'A' | 16
6039504 | Щелевое кольцо TWI 6.30 'A' | 14
6039505 | Щелевое кольцо TWI/IS 4.09 EPDM "A" | 10
6039506 | Щелевое кольцо TWI/IS 4.01-4.05 EPDM "A" | 7
6039507 | Щелевое кольцо TWI/IS 4.14 EPDM "A" | 10
6039508 | Уплотнение вала NU611 B к-т | 216
6039509 | Щелевое кольцо для NR404 | 15
6039510 | Щелевое кольцо для NR608 | 10
6039514 | Ходовое кольцо TWI 6.30 A | 11.6699
6039515 | Ходовое кольцо TWI 6 A | 11.6699
6039520 | Ремкомплект 7 NU501 REW A к-т | 270
6039521 | Болт M12x120 DIN933 A4-70 | 19
6039527 | Статор M8-2/40 460В/60Гц SD обмотки+комм | 10056
6039528 | Втулка D.156/140x100 PA6 | 161
6039533 | Блок управления Franklin SS-1-ф 1,8кВт 6 | 302
6039534 | Блок управления Franklin SS-1-ф 4,2кВт 6 | 447
6039535 | Блок управления Franklin SS-1-ф 8,5кВт 6 | 1041
6039536 | Статор T17-6/8 400В 50Гц Ex VN01 PTC | 753
6039537 | Трубный удлинитель (DN150S/2RK) DN250 к | 1596
6039538 | Крепление трубы (DN150S/2RK) DN250 Stvz | 1288
6039559 | Соединение напорной трубы DN800/ Фланец | 17258
6039562 | Промывочный клапан GG | 2124
6039565 | Обмотки U861-2/28 400В 50Гц D HT4 | 4712
6039567 | Статор T12-2/11 500В 50Гц Ex VN01 | 559
6039568 | Статор NU8-2/45 460В 60Гц D PE2 5м4G10 | 8011
6039596 | Обратный клапан DN125PN10-16 K8 GG + M8 | 610
6039597 | Обратный клапан DN150PN10-16 GG + M8 | 634
6039598 | Оконечная гильза D.34/25 55.10234 1.4401 | 367
6039601 | Вал насоса D.90x2184 52.12308/5 1.4021 | 6432
6039617 | Кабельный ввод M22 9-12 54245.1-12 | 232
6039649 | Вал насоса D.20x191 53.15367 1.4122 | 605
6039650 | Рабочее колесо-H D.239 53.1027/1 подрез. | 2788
6039652 | Статор U156-4/135 St V | 21414
6039654 | Ротор D.218,5x2130 4/135 1.7131TH H1 | 20934
6039657 | Щелевое кольцо D.250/200x82 1.4308 | 1584
6039659 | Крепление рабочего колеса D.79,8 19786 1 | 302
6039664 | Вал насоса D.75x181 53.19785 1.4021 | 928
6039670 | Статор T17-6/16 400В 50Гц Ex VN03 PTC | 894
6039671 | Болт M16x190 DIN931 A4 | 47
6039673 | Шпилька M8x40 DIN939 A2-70 | 4
6039676 | casing 30/30 ALE | 38989.62
6039677 | casing 24/30 DV LONO TB MK1 | 62787.77
6039678 | Рабочее колесо с валом 30/30 ALE | 60412.59
6039679 | Рабочее колесо с валом 24/30 DV LONO TB MK1 | 97283.5
6039680 | СТУ 30/30 ALE | 8625.22
6039681 | СТУ 24/30 DV LONO TB MK1 | 9909.63
6039682 | base plate 30/30 ALE | 7270.77
6039683 | base plate 24/30 DV LONO TB MK1 | 12817.32
6039686 | coupling guard 30/30 ALE | 194.67
6039687 | coupling guard 24/30 DV LONO TB MK1 | 930.09
6039688 | Болт M20x70 DIN6912 A4-70 | 88
6039690 | Статор FK202-4/12 400/690В 50Гц VN03PTC1 | 1534
6039693 | Кабельный ввод 60T 10м NSS 7x2,5 C к-т | 1160
6039695 | Шпилька M33x80 DIN939 A4-70 | 225
6039696 | Гайка M33 DIN934 A4-70 | 30
6039702 | Напорный патрубок 52.11146 Gbz 200/16 2 | 1866
6039710 | Промежуточный корпус 51.12593/2 Gbz | 13051
6039711 | Промежуточный корпус 51.12593/2 GGG | 5299
6039713 | Вал насоса D.90x1856 53.16081/2 1.4021 | 4013
6039714 | Вал насоса D.90x1856 53.16081/2 1.4122 | 4607
6039715 | Вал насоса D.90x2186 53.16081/2 1.4021 | 4310
6039716 | Вал насоса D.90x2186 53.16081/2 1.4122 | 4880
6039754 | Рым-болт M42 DIN580 A4 | 1061
6039761 | Корпус мотора T56-4/49 380В/60Гц D кл.из | 53524
6039762 | Корпус насоса Q80 50.16727 GG C3/C1 | 1495
6039763 | Кольцо стопорное 45x1,69 9.4574 | 14
6039764 | Статор NU60-2/51 St+A2 500В/50Гц | 2652
6039765 | Крышка смотрового лючка 51.11014 GG | 281
6039860 | Ротор D.169x651 4/24 4021/4462 g | 3230
6039861 | Ротор D.169x731 4-6/32 4021/4462 g | 3486
6039862 | Ротор D.179,2x651 6/24 4021/4462 g | 3617
6039863 | Ротор D.179,2x731 6/32 4021/4462 g | 3874
6039864 | Ротор D.189,2x651 8/24 4021/4462 g | 4133
6039865 | Ротор D.189,2x731 8/32 4021/4462 g | 4392
6039868 | Статор FK202-4/17 400/690В 50Гц VN03PTC1 | 1675
6039914 | Манометр NG100 D.100 0-10бар NPT ½" | 253
6039924 | Кабель 10м NSS 4x6 залитый Ex к-т | 401
6039928 | Рабочее колесо-Z D.400 53.15889 GGG | 4017
6039946 | Обтекатель для пропеллера M60x3LH PUR | 77
6039947 | Рабочее колесо-W D.150 52.17372 Abrasit | 2356
6039948 | Рабочее колесо-W D.170 52.17372 Abrasit | 2356
6039949 | Рабочее колесо-W D.190 52.17372 Abrasit | 2356
6039950 | Рабочее колесо-W D.150 52.17111 Abrasit | 2356
6039951 | Рабочее колесо-W D.170 52.17111 Abrasit | 2356
6039952 | Рабочее колесо-W D.190 52.17111 Abrasit | 2356
6039984 | Гайка G1 1/4" DIN431 1.4571 | 56
6040015 | Кабельный ввод 30T 20м NSS 4x1,5 к-т | 350
6040027 | Дистанционная гильза D.100,2/80 54.20053 | 1296
6040031 | Защитная планка муфтового фланца 19766 1 | 260
6040032 | Ремкомплект 3 T20.1 G | 850
6040035 | Защитная планка муфтового фланца 19768 1 | 279
6040039 | Шпилька M24X170 55.17469 A2 | 243
6040043 | Крышка смотрового лючка 52.11198 Abrasit | 1824
6040047 | Рабочее колесо-E D.200 53.19763 Abrasit | 3865
6040048 | Рабочее колесо-E D.195 53.19763 Abrasit | 3865
6040049 | Рабочее колесо-E D.187 53.19763 Abrasit | 3865
6040050 | Рабочее колесо-E D.179 53.19763 Abrasit | 3865
6040051 | Рабочее колесо-E D.171 53.19763 Abrasit | 3865
6040052 | Рабочее колесо-E D.163 53.19763 Abrasit | 3865
6040053 | Рабочее колесо-E D.155 53.19763 Abrasit | 3865
6040054 | Рабочее колесо-E D.147 53.19763 Abrasit | 3865
6040057 | Статор NU901-2/60 Gbz 380В 50Гц PE2 | 22017
6040099 | Шильдик 73x25 2069512.A A2 WILO | 6
6040100 | Шильдик 73x25 2069513.A A2 SALMSON | 6
6040101 | Шильдик 74x52 1.4571 пустой | 4
6040112 | Уплотнение D.80x16 54.19774 CR | 16
6040113 | Уплотнение D.80x16 54.19774 Viton | 49
6040129 | Болт M30x130 DIN931 A4-70 | 85
6040130 | Болт M27x100 DIN931 A4-70 | 55
6040131 | Болт M16x70 DIN912 A4-70 | 12.7308
6040132 | Обмотки U172-2/110 500/865В 50Гц D/Y | 6003
6040133 | Болт M16x100 54.19568 01 A2 | 73
6040134 | Шпилька M10x140 DIN939 A4-70 | 669
6040135 | Болт M10x120 A4 | 80
6040149 | Корпус насоса Q80 52.17937 GG | 702
6040151 | Рама сменная MAXIPR.PL8/ABS500 A4 | 3433
6040152 | Рабочее колесо-H D.143 10208/1 подрез. 1 | 1460
6040163 | Уплотнения NU611 B+D к-т | 123
6040164 | Уплотнение вала NU611 D к-т | 811
6040165 | Осевой подшипник NU611-2/22-37 B+D к-т | 817
6040166 | Рабочее колесо-H D.144 54.10569 подрез.1 | 764
6040183 | Корпус верхнего подшипника 50.11289 GG | 1201
6040218 | Пускатель S-N35 | 442
6040219 | Рабочее колесо-V D.615 52.19794 GGG ход. | 16490
6040226 | Корпус мотора T56 к-т 61024468/30 | 21507
6040230 | Кольцо D.790/500x65 St37 | 1667
6040231 | Болт M27x75 DIN912 A2-70 | 191
6040232 | Трубный хомут D.273 53.19795 Stvz | 502
6040233 | Трубный хомут D.273 53.19795 A4 | 862
6040234 | Трубный хомут D.273 53.19796 Stvz | 358
6040235 | Трубный хомут D.273 53.19796 A4 | 517
6040248 | Болт M20x90 ISO4014 A4-70 | 30
6040255 | Болт M20x80 DIN931 Stvz | 3
6040256 | Болт M20x70 DIN931 Stvz | 1
6040257 | Болт M16x70 DIN931 Stvz | 1
6040258 | Гайка M20 DIN934 A2-70 | 1
6040259 | Гайка M16 DIN934 Stvz | 1
6040260 | ШАЙБА A21 DIN125 Stvz | 3
6040261 | ШАЙБА A17 DIN125 Stvz | 3
6040262 | Screws 150/10-16 M20x80 Stvz m.Di. | 56.65
6040266 | Screws 100/10-16 M16x70 Stvz m.Di. | 36.05
6040325 | PUMP ASSY,HEAD__PSS-77-6-B(NR840-6S) | 1968.33
6040336 | PUMP ASSY,HEAD__PSS-95-2-B(SP500-2-B) | 1154.63
6040351 | Приемный корпус 50.18244 GG EKB | 4711
6040352 | Корпус конечной ступени 51.18243 GG EKB | 5225
6040353 | Корпус ступени 51.6663/2 GG EKB | 5016
6040354 | Фланцевое колено 51.18245 GG EKB | 1802
6040355 | Промежуточный узел 50.18238 GG EKB | 4385
6040356 | Статор M156-4/74 St V EKB | 16091
6040357 | Напорный патрубок 50.18255 6x29+1x16 GG | 9344
6040358 | Напорный патрубок 50.18255 6x29+1x16 Gbz | 17710
6040359 | Напорный патрубок 50.18255 6x29+1x16 GG | 12501
6040360 | Фланцевое колено 52.19802 GG | 2171
6040361 | Фланцевое колено 52.19802 Gbz | 3446
6040365 | Вал насоса D.52x424,8 52.19801 1.4122 | 862
6040366 | Вал насоса D.52x424,8 52.19801 1.4462 | 1436
6040368 | Вал насоса D.52x604,8 52.19801 1.4122 | 1006
6040369 | Вал насоса D.52x604,8 52.19801 1.4462 | 1579
6040371 | Вал насоса D.52x784,8 52.19801 1.4122 | 1149
6040372 | Вал насоса D.52x784,8 52.19801 1.4462 | 1725
6040373 | Напорный патрубок 52.11146 GG 200/16 2 к | 1006
6040374 | Вал насоса D.65x2150 52.18107 1.4122 | 5695
6040375 | Корпус ступени 52.16911/1 9.0975 B | 3938
6040376 | Корпус конечной ступени 52.16912/1 9.097 | 4427
6040377 | Напорный патрубок 52.17607 9.0975 200/64 | 2947
6040382 | Приемный корпус 51.19767 GG 2 NU12 | 4459
6040383 | Приемный корпус 51.19767 Gbz 2 NU12 | 8917
6040388 | Приемный корпус 51.19767/2 GGG 2 U21 | 5723
6040389 | Приемный корпус 51.19767/2 Gbz 2 U21 | 13228
6040391 | Приемный корпус 51.19767/1 1x29 GG | 6371
6040392 | Приемный корпус 51.19767/1 1x29 Gbz | 12172
6040393 | Приемный корпус 51.19767/1 1x29+13,5 GG | 6371
6040394 | Приемный корпус 51.19767/1 1x29+13,5 Gbz | 12172
6040397 | Приемный корпус 51.19767/1 2x29 GG | 6371
6040398 | Приемный корпус 51.19767/1 2x29 Gbz | 12172
6040399 | Приемный корпус 51.19767/1 2x29+13,5 GG | 6371
6040400 | Приемный корпус 51.19767/1 2x29+13,5 Gbz | 12172
6040401 | Приемный корпус 51.19767/1 3x29 GG | 6371
6040402 | Приемный корпус 51.19767/1 3x29 Gbz | 12172
6040403 | Приемный корпус 51.19767/1 3x29+13,5 GG | 6371
6040404 | Приемный корпус 51.19767/1 3x29+13,5 Gbz | 12172
6040405 | Приемный корпус 51.19767/1 1x36 GG | 6371
6040406 | Приемный корпус 51.19767/1 1x36 Gbz | 12172
6040407 | Приемный корпус 51.19767/1 1x36+13,5 GG | 6371
6040408 | Приемный корпус 51.19767/1 1x36+13,5 Gbz | 12172
6040409 | Приемный корпус 51.19767/1 2x36 GG | 6371
6040410 | Приемный корпус 51.19767/1 2x36 Gbz | 12172
6040411 | Приемный корпус 51.19767/1 2x36+13,5 GG | 6371
6040412 | Приемный корпус 51.19767/1 2x36+13,5 Gbz | 12172
6040413 | Приемный корпус 51.19767/1 1x42 GG | 6371
6040414 | Приемный корпус 51.19767/1 1x42 Gbz | 12172
6040415 | Приемный корпус 51.19767/1 1x42+13,5 GG | 6371
6040416 | Приемный корпус 51.19767/1 1x42+13,5 Gbz | 12172
6040417 | Приемный корпус 51.19767/1 2x42 GG | 6371
6040418 | Приемный корпус 51.19767/1 2x42 Gbz | 12172
6040419 | Приемный корпус 51.19767/1 2x42+13,5 GG | 6371
6040420 | Приемный корпус 51.19767/1 2x42+13,5 Gbz | 12172
6040421 | Приемный корпус 51.19767/1 3x21 GG | 6371
6040422 | Приемный корпус 51.19767/1 3x21 Gbz | 12172
6040423 | Приемный корпус 51.19767/1 3x21+13,5 GG | 6371
6040424 | Приемный корпус 51.19767/1 3x21+13,5 Gbz | 12172
6040425 | Приемный корпус 51.19767/1 6x21 GG | 6371
6040426 | Приемный корпус 51.19767/1 6x21 Gbz | 12172
6040427 | Приемный корпус 51.19767/1 6x21+13,5 GG | 6371
6040428 | Приемный корпус 51.19767/1 6x21+13,5 Gbz | 12172
6040429 | Муфта 53.19817 1.4021 | 2492
6040430 | Муфта 53.19817 1.4122 | 1436
6040431 | Муфта 53.19817 1.4462 | 2154
6040432 | Приемный корпус 51.19767/1 2x21 Gbz | 12172
6040437 | Приемный корпус 51.15016/3 GG NU7,8,9,12 | 2969
6040444 | Статор NU911-2/50 St+A4 460В/60Гц D PE2 | 11294
6040445 | Статор NU80-2/68 1.4571 460В/60Гц D PE2 | 10285
6040446 | Статор U92-2/50 Gbz 575В/50Гц D PE2 | 11949
6040447 | Статор NU80-2/87 1.4571 460В/60Гц D PE2 | 10937
6040449 | Статор FKT27.1-6/22 400/690В 50Гц | 3208
6040450 | Статор FKT27.1-8/22 400/690В 50Гц | 3208
6040451 | Статор FKT27.1-6/28 400/690В 50Гц | 3484
6040452 | Статор FKT27.1-8/28 400/690В 50Гц | 3484
6040456 | Напорный патрубок 52.9993 GG 200/10 2 ка | 891
6040457 | Напорный патрубок 52.9993 Gbz 200/10 2 к | 1866
6040479 | Рабочее колесо-W D.150 54.18145 GG | 792
6040482 | Статор NU911-2/58 St+A4 460В/60Гц D PE2 | 11433
6040484 | Шпилька M6x30 DIN551 A4 | 3
6040485 | Кольцо D.790/490x65 A2 | 3928
6040493 | Обмотки U81-2/28 380В 50Гц D/Y PE2 | 1500
6040495 | Статор FK27.1-4/32 400В 50Гц VN23 | 4133
6040496 | Кабельный ввод 42T 60 м NSS 4x1,5 компл | 789
6040497 | Кабельный ввод 42T 60 м NSS 4x6 компл | 1237
6040500 | Ремкомплект 2 TR80-1 / TR120-1 | 1345
6040501 | Ремкомплект 3 TR80-1 / TR120-1 | 1189
6040502 | Статор FK202-4/27 400/690В 50Гц 3Bi110 | 1951
6040509 | Ротор D.213,2x892 4/20 4021/4462 g | 6802
6040510 | Ротор D.213,2x892 4/24 4021/4462 g | 6802
6040511 | Ротор D.213,2x892 4/29 4021/4462 g | 6802
6040512 | Ротор D.213,2x892 4/33 4021/4462 g | 6802
6040513 | Ротор D.213,2x892 4-6/20 4021/4462 g | 6802
6040514 | Ротор D.213,2x892 4-6/24 4021/4462 g | 6802
6040515 | Ротор D.213,2x892 4-6/29 4021/4462 g | 6802
6040516 | Ротор D.213,2x892 4-6/33 4021/4462 g | 6802
6040517 | Ротор D.238,7x892 6/20 4021/4462 g | 6802
6040518 | Ротор D.238,7x892 6/24 4021/4462 g | 6802
6040519 | Ротор D.238,7x892 6/29 4021/4462 g | 6802
6040520 | Ротор D.238,7x892 6/33 4021/4462 g | 6802
6040521 | Ротор D.238,7x892 8/20 4021/4462 g | 6802
6040522 | Ротор D.238,7x892 8/24 4021/4462 g | 6802
6040523 | Ротор D.238,7x892 8/29 4021/4462 g | 6802
6040524 | Ротор D.238,7x892 8/33 4021/4462 g | 6802
6040525 | Крышка смотрового лючка 51.10983 GG | 279
6040528 | Крышка смотрового лючка 51.13976 GG | 559
6040529 | Обмотки NU60-2/40 400В 50Гц Y PE2 | 947
6040531 | Крышка смотрового лючка 52.15564 GGG | 418
6040538 | Монтажный комплект для Prelonring 42 Ms | 373
6040541 | Крышка смотрового лючка 51.10087 GG | 559
6040546 | Ротор D.69,4x320 4/11 4021/4462 g | 718.94
6040547 | Ротор D.69,4x265 4/6 4021/4462 g | 1508
6040550 | Блок управления Franklin SS-1-ф 2,5кВт 6 | 324
6040556 | Ротор D.61,4x320 2/11 4021/4462 g | 716
6040560 | Крышка смотрового лючка 52.19882 GGG | 559
6040564 | Статор U156-4/110 Gbz 690В/50Гц D | 43072
6040566 | Крышка смотрового лючка 53.18203 GGG | 418
6040567 | Крышка смотрового лючка 54.18791 GG | 279
6040571 | Ротор D.258,8x1254 10/24 4021/4462 g | 7575
6040572 | Ротор D.258,8x1254 10/29 4021/4462 g | 7575
6040573 | Ротор D.258,8x1254 10/33 4021/4462 g | 7575
6040575 | Ротор D.238,7x1374 8/42 4021/4462 g | 7575
6040587 | Обмотки U172-2/110 3000В 50Гц D PE2 | 5872
6040599 | Рабочее колесо-H D.330 52.7505 неспл. по | 5922
6040600 | Рабочее колесо-H D.330 52.7505 подрез. 3 | 6002
6040601 | Направляющий корпус RZP80-1 фланец 1.457 | 9552
6040605 | Трубное крепление (DN150L/2RK) DN200 A4 | 744
6040606 | Трубное крепление (DN150L/2RK) DN200 A4 | 635
6040607 | Статор FK202-4/17 500/865В 50Гц D VN05 | 1675
6040608 | Рабочее колесо-H D.350 53.15918 подрез. | 6299
6040609 | Корпусной блок RZP80-1 фланец V2 A4 | 10617
6040611 | Рабочее колесо FA10.84D/15.84D-278 Abras | 7112
6040612 | Рабочее колесо FA10.84D/15.84D-263 Abras | 7112
6040613 | Рабочее колесо FA10.84D/15.84D-248 Abras | 7112
6040614 | Рабочее колесо FA10.84D/15.84D-233 Abras | 7112
6040615 | Рабочее колесо FA10.84D/15.84D-218 Abras | 7112
6040616 | Рабочее колесо FA10.84D/15.84D-203 Abras | 7112
6040619 | Корпус мотора FKT27.1 6/22 400/690В 50Гц | 4775
6040620 | Корпус мотора FKT27.1 8/22 400/690В 50Гц | 5038
6040621 | Корпус мотора FKT27.1 8/28 400/690В 50Гц | 4926
6040622 | Корпус мотора FKT27.1 6/28 400/690В 50Гц | 5090
6040623 | Рабочее колесо FA10.84D/15.84D 278 Abras | 7112
6040624 | Рабочее колесо FA10.84D/15.84D 263 Abras | 7112
6040625 | Рабочее колесо FA10.84D/15.84D 248 Abras | 7112
6040626 | Рабочее колесо FA10.84D/15.84D 233 Abras | 7112
6040627 | Рабочее колесо FA10.84D/15.84D 218 Abras | 7112
6040628 | Рабочее колесо FA10.84D/15.84D 203 Abras | 7112
6040629 | Кронштейн AV..S120 L.350 мм A4 | 920
6040634 | Шайба D.78x6 1.4301 | 37
6040638 | Дистанционный элемент AV L=1600 мм A4 | 1129
6040639 | Фланцевое колено SK 4342 GG | 514
6040640 | Фланцевое колено SK 4344 GG | 1096
6040641 | Втулка D.24,8/13x17 SK 4343 1.4021 | 107
6040642 | Втулка D.24,8/17x24 SK 4345 1.4021 | 133
6040643 | Направляющая консоль 0-90° к-т AV..H A4 | 911
6040644 | Держатель труб AV..H 0-90° A4 | 342
6040646 | Рабочее колесо-W D.330 52.19379 Abrasit | 3865
6040647 | Рабочее колесо-W D.310 52.19379 Abrasit | 3865
6040648 | Рабочее колесо-W D.290 52.19379 Abrasit | 3865
6040649 | Рабочее колесо-W D.363 52.19805 Abrasit | 3865
6040650 | Рабочее колесо-W D.345 52.19805 Abrasit | 3865
6040651 | Рабочее колесо-W D.330 52.19805 Abrasit | 3865
6040652 | Рабочее колесо-W D.310 52.19805 Abrasit | 3865
6040653 | Рабочее колесо-W D.290 52.19805 Abrasit | 3865
6040654 | Рабочее колесо-W D.330 52.19806 Abrasit | 3865
6040655 | Рабочее колесо-W D.310 52.19806 Abrasit | 3865
6040656 | Рабочее колесо-W D.290 52.19806 Abrasit | 3865
6040657 | Рабочее колесо-W D.363 52.18034 1.4517 | 3709
6040658 | Рабочее колесо-W D.345 52.18034 1.4517 | 3709
6040659 | Рабочее колесо-W D.330 52.17825 1.4517 | 3709
6040660 | Рабочее колесо-W D.310 52.17825 1.4517 | 3709
6040661 | Рабочее колесо-W D.290 52.17825 1.4517 | 3709
6040662 | Рабочее колесо-W D.363 52.17738 1.4517 | 3709
6040663 | Рабочее колесо-W D.345 52.17738 1.4517 | 3709
6040664 | Рабочее колесо-W D.330 52.17738 1.4517 | 3709
6040665 | Рабочее колесо-W D.310 52.17738 1.4517 | 3709
6040666 | Рабочее колесо-W D.290 52.17738 1.4517 | 3709
6040667 | Рабочее колесо-W D.330 52.18968 1.4517 | 3709
6040668 | Рабочее колесо-W D.310 52.18968 1.4517 | 3709
6040669 | Рабочее колесо-W D.290 52.18968 1.4517 | 3709
6040678 | Ротор D.238,7x1187 8/60 4021/4462 g | 7575
6040679 | Ротор D.238,7x1187 6/60 4021/4462 g | 7575
6040684 | Кабельный ввод 42T 25м NSS 7x1,5 к-т | 578
6040693 | Статор NU80.-2/45 St+A2 G 500/865 | 4515
6040695 | Ротор D.238,7x1549 8/60 4021/4462 g | 7575
6040696 | Ротор D.258,7x1549 10/60 4021/4462 g | 7575
6040699 | Ротор D.213,2x1012 4/42 4021/4462 g | 7575
6040701 | Ротор D.238,7x1012 8/42 4021/4462 g | 7575
6040702 | Ротор D.238,7x1012 6/42 4021/4462 g | 7575
6040704 | Ротор D.238,7x1454 8/50 4021/4462 g | 7575
6040705 | Ротор D.258,8x1454 10/50 4021/4462 g | 7575
6040728 | Сливная труба 54.19821 St | 261
6040729 | Рычаг поплавка ILS02 53.19814 1.4541 | 39
6040730 | Стопор от проворачивания ILS02 | 22
6040731 | Поплавковый выключатель ILS-02 53.19815 | 174
6040778 | Рабочее колесо-K D.80 53.19612 GG | 145
6040787 | Винт M3x20 DIN84 Ms | 1
6040806 | Охлаждающий кожух D.235 19687 A2 | 2291
6040812 | Крышка смотрового лючка 52.11296 GG | 279
6040816 | Крышка смотрового лючка 52.17932 GGG | 418
6040820 | Рабочее колесо-W D.363 52.18034 1.4581 | 6462
6040835 | Ремкомплект 2 T20.1G | 1045
6040844 | Статор T20-2/22 500В 50Гц D | 2370
6040845 | Уплотнение ID.280,0x5,0 Viton | 47
6040846 | Уплотнение ID.390,0x5,0 Viton | 70
6040847 | Уплотнение ID.380,0x4,0 Viton | 49
6040848 | Уплотнение ID.96,0x4,0 Viton | 25
6040851 | Блок клемм 20.1 6x35мм2 + 6x2,5мм2 + PE | 210
6040852 | Блок клемм 20.1 6x16мм2 + 6x2,5мм2 + PE | 187
6040853 | Кабель 20м NSS 4x6 залитый Ex к-т | 699
6040854 | Крышка смотрового лючка 51.10645 GG | 279
6040863 | Несущая монтажная шина EN60715 54.19829 | 12.7308
6040865 | Блок клемм 27.X 6x10мм2 + 7x2,5мм2 + PE | 174
6040866 | Блок клемм 27.X 6x6мм2 + 7x2,5мм2 + PE | 165
6040867 | Блок клемм 27.X 6x16мм2 + 7x2,5мм2 + PE | 190
6040868 | Блок клемм 27.X 6x35мм2 + 7x2,5мм2 + PE | 216
6040869 | Подшипник 6002 | 22
6040870 | Прокладка 96x47x3 54.19846 NBR | 38
6040874 | Кольцо D.245/75x30 A2 | 1483
6040876 | Корпус мотора T56-8/58 380В/50Гц D кл.из | 39285
6040877 | Уплотнение ID.45,0x4,0 NBR70 | 3
6040884 | Корпус насоса Q200 50.19855 GGG Spr.4308 | 4793
6040885 | Уплотнение ID.572,4x9,0 NBR70 | 37
6040897 | Корпус мотора FKT49-4/36 400В/50Гц D кл. | 31384
6040898 | Корпус мотора FKT49-4/42 400В/50Гц D кл. | 31384
6040908 | Ротор D.69,4x324 2/12 4021/4462 g | 725
6040909 | Ротор D.69,4x379 2/16 4021/4462 g | 1885
6040910 | Направляющая шпонка 6x4x110 54.19827 A4 | 47
6040911 | Направляющая шпонка 6x4x162 54.19827 A4 | 47
6040912 | Направляющая шпонка 6x4x214 54.19827 A4 | 47
6040913 | Направляющая шпонка 6x4x266 54.19827 A4 | 47
6040914 | Направляющая шпонка 6x4x318 54.19827 A4 | 47
6040915 | Направляющая шпонка 6x4x370 54.19827 A4 | 63
6040916 | Направляющая шпонка 6x4x422 54.19827 A4 | 63
6040917 | Направляющая шпонка 6x4x474 54.19827 A4 | 77
6040918 | Направляющая шпонка 6x4x526 54.19827 A4 | 77
6040919 | Направляющая шпонка 6x4x578 54.19827 A4 | 77
6040920 | Направляющая шпонка 6x4x630 54.19827 A4 | 77
6040921 | Направляющая шпонка 6x4x682 54.19827 A4 | 77
6040922 | Направляющая шпонка 6x4x734 54.19827 A4 | 77
6040923 | Направляющая шпонка 6x4x488 54.19828 A4 | 71
6040924 | Направляющая шпонка 6x4x540 54.19828 A4 | 71
6040925 | Направляющая шпонка 6x4x592 54.19828 A4 | 71
6040926 | Направляющая шпонка 6x4x644 54.19828 A4 | 71
6040927 | Направляющая шпонка 6x4x696 54.19828 A4 | 71
6040928 | Направляющая шпонка 6x4x748 54.19828 A4 | 77
6040929 | Направляющая шпонка 6x4x800 54.19828 A4 | 77
6040930 | Направляющая шпонка 6x4x852 54.19828 A4 | 77
6040931 | Направляющая шпонка 6x4x904 54.19828 A4 | 77
6040932 | Направляющая шпонка 6x4x956 54.19828 A4 | 77
6040933 | Направляющая шпонка 6x4x1008 54.19828 A4 | 93
6040934 | Направляющая шпонка 6x4x1060 54.19828 A4 | 93
6040935 | Направляющая шпонка 6x4x1112 54.19828 A4 | 93
6040936 | Направляющая шпонка 6x4x1164 54.19828 A4 | 93
6040937 | Направляющая шпонка 6x4x1216 54.19828 A4 | 93
6040938 | Направляющая шпонка 6x4x1268 54.19828 A4 | 93
6040939 | Направляющая шпонка 6x4x1320 54.19828 A4 | 93
6040940 | Направляющая шпонка 6x4x1372 54.19828 A4 | 93
6040941 | Нижняя деталь 51.9680/3 Gbz | 13212
6040943 | Нижняя деталь 51.9680/2 Gbz | 15003
6040944 | Корпус верхнего подшипника 51.10829 Gbz | 18554
6040947 | Крышка мотора 53.12539 Gbz | 2880
6040949 | Крышка мембраны 51.6694 Gbz | 3979
6040951 | Корпус нижнего подшипника 51.10836/1 Gbz | 18756
6040961 | Статор U210,U211-4/110 Gbz V | 69984
6041078 | Кабельный зажим 70,00 blank 70-32 | 2
6041079 | Кабельный зажим 95,00 blank 95-32 | 2
6041080 | Кабельный зажим 120,00 blank 120-32 | 2
6041081 | Кабельный зажим 150,00 blank 150-32 | 2
6041093 | Кабельный хомут 54.19833 1.4571 | 272
6041158 | Подшипник скольжения D.155/119,7x130 St+ | 3260
6041197 | Уплотнительная гильза 54.16581 1.4021 | 1074
6041198 | Уплотнительная гильза 54.16581 1.4401 | 1364
6041202 | Вал насоса D.90x1215 53.16438/1 1.4122 | 3102
6041203 | Вал насоса D.90x1565 53.16438/1 1.4122 | 3815
6041204 | Вал насоса D.90x1915 53.16438/1 1.4122 | 4395
6041207 | Оконечная гильза D.25/18 55.5672/1 1.402 | 405
6041232 | Приемный корпус 51.17053/1 GG NU7,8,9 | 2282
6041233 | Приемный корпус 51.17053/1 GGG NU9,12 | 2608
6041234 | Приемный корпус 51.17053/1 Gbz NU7,8,9,1 | 5020
6041254 | Втулка D.156/141x100 PA6 | 368
6041269 | Втулка GPN 300 F 211 3/4" PVC | 1
6041270 | Втулка 54.19937 PVC | 6
6041288 | Статор U92-2/60 Gbz V g 500/865Вт | 12000
6041292 | Ось рычага RS L=616,5 A2 | 966
6041294 | Шайба D.64/28x0,5 A4 | 8
6041295 | Шайба D.84/39x0,5 A4 | 10.609
6041296 | Шайба D.99/45x0,5 A4 | 11.6699
6041305 | Статор T20-4/30 400/690В 50Гц 3+3PTC | 2230
6041316 | Дистанционное кольцо D.24,8/18x3 55.7736 | 77
6041326 | Эластичная опора 292/40x3 54.19187/4 рез | 6
6041328 | Эластичная опора400/40x3 54.19187/5 рези | 6
6041340 | Кабельная стяжка RT250R Hellermann Tyton | 4
6041341 | Кабельная стяжка RT250M Hellermann Tyton | 8
6041342 | Кабельная стяжка TR250I Hellermann Tyton | 10.609
6041350 | Напорный патрубок 50.19148 3x21+1x16 GG | 6462
6041351 | Напорный патрубок 50.19148 3x21+1x16 Gbz | 17951
6041354 | Корпус верхнего подшипника 51.10829 GG F | 10425
6041357 | Вал насоса D.55x607 53.18096 1.4021 | 1522
6041361 | Вал насоса D.60x968 53.17643 1.4122 | 1394
6041362 | Вал насоса D.60x968 53.17643 1.4462 | 2230
6041376 | Статор T17-2/15 400/690В 50Гц SD | 1032
6041377 | Вал насоса D.23x693 53.1602 1.4122 | 782
6041380 | Статор NU121-4/100 GBZ 480В/60Гц D PE2 | 27051
6041381 | Корпус мотора FKT49-10/58 460В/60Гц D кл | 40512
6041383 | Кабельный ввод 42T 10м S07RC4N-F 4x4 | 603
6041386 | Корпус мотора FKT49-10/58 400В/50Гц D кл | 43102
6041387 | Корпус мотора FKT72-8/60 380В/50Гц D F | 75041
6041392 | Статор U212-4/120 6000В/50Гц St V | 78923
6041397 | Корпус мотора T49-4/58 400В/50Гц SD F | 38746
6041399 | Корпус мотора T49-10/36 400В/50Гц D F | 31384
6041403 | Крышка смотрового лючка 53.20099 GG | 201
6041404 | Корпус мотора FKT72-6/73 400В/50Гц D F | 86582
6041406 | Корпус насоса Q150 52.19925 GG | 1430
6041407 | Корпус насоса Q200 GGG Spr. 4112 HB400 | 5938
6041410 | Напорный патрубок NR630 NPT3" A2 | 121
6041413 | Щелевое кольцо D.187x23 54.20055 1.4112 | 1009
6041414 | Ходовое кольцо D.173,5/165x22 20054 4112 | 982
6041417 | Щелевое кольцо D.300x30 54.20057 1.4112 | 2207
6041418 | Ходовое кольцо D.285/274x30 20056 1.4112 | 2159
6041421 | Кольцо D.305/282x105 1.4112 | 2610
6041422 | Кольцо D.290/269x105 1.4112 | 2504
6041423 | Кольцо D.192/169x110 1.4112 | 1825
6041424 | Кольцо D.179/160x105 1.4112 | 1765
6041437 | Рабочее колесо-D D.400 19246 GGG ход.к.4 | 7420
6041452 | Резьбовое соединение GE20ZSMED71 | 178
6041455 | Резьбовое соединение GAI20ZSR71 | 235
6041459 | Вал насоса D.68x695 52.19930 1.4122 | 1006
6041461 | Вал насоса D.68x995 52.19930 1.4122 | 1436
6041463 | Вал насоса D.68x1295 52.19930 1.4122 | 1866
6041465 | Вал насоса D.68x1595 52.19930 1.4122 | 2298
6041466 | Фланцевое колено 51.19929 GG | 1330
6041467 | Фланцевое колено 51.19929 Gbz | 5647
6041470 | Кабельная стяжка RT250L Hellermann Tyton | 18
6041476 | Корпус ступени 51.17411 Gbz D | 20835
6041477 | Корпус конечной ступени 51.17413 Gbz G D | 22278
6041478 | Зажимная перемычка BR14 | 5
6041484 | Корпус ступени 51.6663/2 Gbz D | 12924
6041485 | Приемный корпус 50.18244/1 A Gbz | 12449
6041486 | Корпус конечной ступени 51.18243 Gbz G | 11488
6041487 | Приемный корпус 50.18244 Gbz E | 11416
6041497 | Напорный патрубок 50.19380/1 3x21 Gbz | 7898
6041498 | Напорный патрубок 50.19380/1 3x21 GGG | 5312
6041499 | Напорный патрубок 50.19149 3x21 Gbz | 17951
6041500 | Вал насоса D.68x1069 52.14953 1.4462 | 4946
6041501 | Кольцо D.435/190x40 1.4571 | 2587
6041510 | Ротор D.238,7x1092 8/50 4021/4462 g | 8038
6041511 | Ротор D.238,7x1092 6/50 4021/4462 g | 7575
6041534 | Ротор D.213,2x944 4/20 4021/4462 g | 7575
6041535 | Ротор D.213,2x944 4/24 4021/4462 g | 7575
6041536 | Ротор D.213,2x944 4/29 4021/4462 g | 7575
6041537 | Ротор D.213,2x944 4/33 4021/4462 g | 7575
6041538 | Ротор D.213,2x944 4-6/20 4021/4462 g | 8656
6041539 | Ротор D.213,2x944 4-6/24 4021/4462 g | 8656
6041540 | Ротор D.213,2x944 4-6/29 4021/4462 g | 8656
6041541 | Ротор D.213,2x944 4-6/33 4021/4462 g | 8656
6041542 | Ротор D.238,7x944 6/20 4021/4462 g | 7575
6041543 | Ротор D.238,7x944 6/24 4021/4462 g | 7575
6041544 | Ротор D.238,7x944 6/29 4021/4462 g | 7575
6041545 | Ротор D.238,7x944 6/33 4021/4462 g | 7575
6041546 | Ротор D.238,7x944 8/20 4021/4462 g | 7575
6041547 | Ротор D.238,7x944 8/24 4021/4462 g | 7575
6041548 | Ротор D.238,7x944 8/29 4021/4462 g | 7575
6041549 | Ротор D.238,7x944 8/33 4021/4462 g | 7575
6041559 | Шайба 6,4 DIN134 St | 1
6041563 | Фиксатор резиновый Gi | 3
6041564 | threaded disc D.21/M8x5 1.4571 | 6
6041566 | Пропеллер RZP25-1 6°/232.04.009 A4 | 1255
6041569 | Пропеллер RZP25-1 10°/232.04.010 A4 | 1255
6041572 | Корпусной блок RZP25-2 A4 | 2634
6041576 | Верхний кронштейн RZP25-2 A4 | 210
6041577 | Направляющее кольцо RZP25-2 A4 | 1173
6041578 | Направляющий конус RZP25-2 A4 | 336
6041581 | Нижний кронштейн RZP25-2 A4 | 373
6041586 | Водоотводящий уголок RZP25-2 A4 | 85
6041587 | Направляющий корпус RZP25-2 фланец A4 | 2370
6041588 | Направляющий корпус RZP25-2 фланец корот | 2370
6041742 | Клеммная колодка 6-пол. 35-50мм² к-т | 2572
6041743 | Болт M10x60 резьба L=45 A4 | 91
6041744 | Фланец охлаждения D.582 51.14115 GG | 3268
6041746 | Ротор D.79,4x324 4/12 4021/4462 g | 1792
6041748 | Кабельный ввод 30T 15м H07 10G1,5 к-т | 459
6041751 | Рабочее колесо-W D.128 54.13602/2 GG Z | 163
6041752 | Корпус мотора FKT56-8/78 380/50 SD кл. и | 47541
6041753 | Корпус мотора FKT56-8/64 380/50 D кл. из | 53867
6041756 | Кабель 20м NSS 4x10 залитый Ex к-т | 788
6041759 | Рабочее колесо FA15.52E-245 FK202 GG/CO | 1501
6041766 | Пакет статора D.135/70x80 2 | 78
6041767 | Пакет статора D.135/70x100 2 | 90
6041768 | Пакет ротора D.70/30x80 2 2LF | 45
6041769 | Пакет ротора D.70/30x100 2 2LF | 52
6041781 | Режущий механизм FA03., MTC32. к-т | 231
6041788 | Корпус мотора T56-10/64 400В/50Гц D кл. | 37948
6041789 | Корпус мотора T56-10/58 400В/50Гц D кл. | 43771
6041791 | Трубка охлаждения D.22x392 55.3121 VN03 | 107
6041793 | Ремкомплект 7 NU501-2/4-30 A к-т | 216
6041805 | Фланец-переходник DN 100/150 GG/CO | 701
6041806 | Фланец-переходник DN 100/150 St/CO к-т | 1444
6041810 | Защитное кольцо обмоток D.200 19945 A4 | 199
6041812 | Дистанционная гильза D.60/35 54.18555/1 | 358
6041813 | Дистанционная гильза D.60/35 54.18555/1 | 719
6041814 | Дистанционная гильза D.55/45 54.18554/1 | 502
6041815 | Дистанционная гильза D.55/45 54.18554/1 | 933
6041817 | Корпус ступени 52.18289 Gbz D | 2423
6041818 | Корпус конечной ступени 52.18290 Gbz G | 2574
6041819 | Вал насоса D.30x324 53.19402 1.4462 | 939
6041821 | Фланцевое колено 52.19959 GG | 2710
6041822 | Фланцевое колено 52.19959 Gbz | 4883
6041826 | Приемный корпус 51.17053/1 GG A NU7,8,9 | 2428.74
6041828 | Приемный корпус 51.17053/1 GGG A NU9,12 | 2744.95
6041829 | Приемный корпус 51.17053/1 Gbz A NU7,8,9 | 5760
6041833 | Вал насоса D.52x424,8 52.19960 1.4122 | 1579
6041834 | Вал насоса D.52x424,8 52.19960 1.4462 | 2298
6041836 | Вал насоса D.52x604,8 52.19960 1.4122 | 1725
6041837 | Вал насоса D.52x604,8 52.19960 1.4462 | 2441
6041839 | Вал насоса D.52x784,4 52.19960 1.4122 | 1866
6041840 | Вал насоса D.52x784,4 52.19960 1.4462 | 2584
6041843 | Напорный патрубок 50.19345 1x29 GG | 2392
6041844 | Напорный патрубок 50.19345 1x29 Gbz | 6462
6041847 | Дистанционная гильза D.55/45 54.18554/2 | 502
6041848 | Дистанционная гильза D.55/45 54.18554/2 | 933
6041852 | Вал насоса D.55x655 53.16745 1.4462 | 1932
6041853 | Дистанционная гильза D.55/45 54.18554/3 | 575
6041854 | Дистанционная гильза D.55/45 54.18554/3 | 531
6041861 | Вал насоса D.55x355 53.16839/1 1.4462 | 1188
6041863 | Мембрана NU611 "B" к-т | 240
6041864 | Мембрана NU611 "D" к-т | 355
6041865 | Втулка подшипника скольжения NU611 | 139
6041907 | Плоская гильза 0,75-1,5/0,8x6,3 | 1
6041908 | Плоская гильза обмоток 0,75-1,5/0,8x6,3 | 1
6041910 | Ремкомплект R2 HC20.1G | 1113
6041911 | Ремкомплект R2 HC20.1K | 1160
6041915 | Ярлык WILO 520x234x0,05 зеленый | 61
6041918 | Ярлык WILO 420x191x0,05 белый | 60
6041919 | Ярлык WILO 520x234x0,05 белый | 61
6041920 | Ярлык WILO 220x105,5x0,05 зеленый | 31
6041928 | Штифтовой контакт D.1,5мм² 16AWG | 3
6041931 | Рабочее колесо FA15.93E 336 1.4581 SVA | 10511
6041932 | Рабочее колесо FA15.93E 310 1.4581 SVA | 10511
6041933 | Рабочее колесо FA15.93E 290 1.4581 SVA | 10511
6041935 | Рабочее колесо FA15.93E 336 1.4581 SVA | 10511
6041936 | Рабочее колесо FA15.93E 320 1.4581 SVA | 10511
6041937 | Рабочее колесо FA15.93E 310 1.4581 SVA | 10511
6041938 | Рабочее колесо FA15.93E 290 1.4581 SVA | 10511
6041963 | Рабочее колесо-H D184 54.8572/3 подрез. | 1421
6041964 | Статор M9-2/100 Gbz 600В/60Гц PE2 | 21278
6041978 | Переходник M12x1/R1/2 | 30
6041979 | Ударный съемник M12 NU60 A2 | 103
6041981 | Аппарат для опрессовки до 1,6 бар | 54
6041982 | Оправка для монтажа СТУ F12 PVC | 42
6041983 | Оправка для монтажа СТУ NU60 PVC | 33
6041984 | Оправка для монтажа р/к F12 St | 85
6041985 | Оправка для монтажа СТУ T17 PVC | 41
6041986 | Оправка для монтажа СТУ Maxi/Mega PVC | 41
6041987 | Оправка для монтажа сальника Maxi/Mega | 61
6041988 | Ударный съемник M10 T17 A2 | 103
6042015 | Ротор D.268,2x1278 4/42 4021/4462 g | 13642
6042016 | Ротор D.288,3x1278 6/46 4021/4462 g | 13642
6042017 | Ротор D.313,5x1278 8/40 4021/4462 g | 13642
6042018 | Ротор D.323,5x1278 10/47 4021/4462 g | 13642
6042019 | Ротор D.323,5x1178 10/37 4021/4462 g | 13642
6042020 | Ротор D.303,5x1178 8/34 4021/4462 g | 13642
6042021 | Ротор D.288,3x1178 6/36 4021/4462 g | 13642
6042022 | Ротор D.268,2x1178 4/36 4021/4462 g | 13642
6042023 | Ротор D.303,5x1328 8/50 4021/4462 g | 13642
6042024 | Ротор D.288,3x1328 6/52 4021/4462 g | 13642
6042025 | Ротор D.268,2x1328 4/51 4021/4462 g | 13642
6042026 | Ротор D.323,5x1433 10/60 4021/4462 g | 13642
6042027 | Ротор D.303,5x1433 8/60 4021/4462 g | 13642
6042028 | Ротор D.288,3x1433 6/60 4021/4462 g | 13642
6042029 | Ротор D.323,5x1463 10/37 4021/4462 g | 13642
6042030 | Ротор D.303,5x1463 8/34 4021/4462 g | 13642
6042031 | Ротор D.288,3x1463 6/36 4021/4462 g | 13642
6042032 | Ротор D.268,2x1463 4/36 4021/4462 g | 13642
6042033 | Ротор D.323,5x1563 10/47 4021/4462 g | 13642
6042034 | Ротор D.303,5x1563 8/40 4021/4462 g | 13642
6042035 | Ротор D.288,3x1563 6/46 4021/4462 g | 13642
6042036 | Ротор D.268,2x1563 4/42 4021/4462 g | 13642
6042037 | Ротор D.303,5x1613 8/50 4021/4462 g | 13642
6042038 | Ротор D.288,3x1613 6/52 4021/4462 g | 13642
6042039 | Ротор D.268,2x1613 4/51 4021/4462 g | 13642
6042040 | Ротор D.323,5x1718 10/60 4021/4462 g | 13642
6042041 | Ротор D.303,5x1718 8/60 4021/4462 g | 13642
6042042 | Ротор D.288,3x1718 6/60 4021/4462 g | 13642
6042043 | Ротор D.268,2x1166 4/36 4021/4462 g | 9334
6042044 | Ротор D.288,3x1166 6/36 4021/4462 g | 9334
6042045 | Ротор D.288,3x1166 6/46 4021/4462 g | 10771
6042046 | Ротор D.288,3x1321 6/50 4021/4462 g | 12208
6042047 | Ротор D.303,5x1166 8/34 4021/4462 g | 9334
6042048 | Ротор D.303,5x1166 8/40 4021/4462 g | 10771
6042049 | Ротор D.303,5x1166 8/50 4021/4462 g | 12208
6042050 | Ротор D.323,5x1166 10/30 4021/4462 g | 9334
6042051 | Ротор D.323,5x1166 10/36 4021/4462 g | 9334
6042052 | Ротор D.323,5x1166 10/50 4021/4462 g | 12208
6042053 | Ротор D.323,5x1321 10/60 4021/4462 g | 13642
6042054 | Ротор D.303,5x1321 8/60 4021/4462 g | 13642
6042055 | Ротор D.288,3x1321 6/60 4021/4462 g | 13642
6042056 | Ротор D.267,2x1429 4/36 4021/4462 g | 9334
6042057 | Ротор D.288,3x1429 6/36 4021/4462 g | 9334
6042058 | Ротор D.288,3x1429 6/46 4021/4462 g | 10771
6042059 | Ротор D.288,3x1584 6/50 4021/4462 g | 12208
6042060 | Ротор D.303,5x1429 8/34 4021/4462 g | 9334
6042061 | Ротор D.303,5x1429 8/40 4021/4462 g | 10771
6042062 | Ротор D.303,5x1429 8/50 4021/4462 g | 12208
6042063 | Ротор D.323,5x1429 10/30 4021/4462 g | 9334
6042064 | Ротор D.323,5x1429 10/36 4021/4462 g | 9334
6042065 | Ротор D.323,5x1429 10/50 4021/4462 g | 12208
6042066 | Ротор D.288,3x1584 6/60 4021/4462 g | 13642
6042067 | Ротор D.303,5x1584 8/60 4021/4462 g | 13642
6042068 | Ротор D.323,5x1584 10/60 4021/4462 g | 18905
6042073 | Рабочее колесо-H D.239 53.1027/1 подрез. | 2788
6042077 | Статор FK202-6/12 400/690В 50Гц 3Bi110 | 1675
6042082 | Корпус насоса A NPT 21/2 51.2144/1 GG | 3478
6042084 | Корпус верхнего подшипника 50.11289 GG | 1201
6042092 | Обмотки NU90-2/75 380В 50Гц D/YPVC | 2628
6042098 | Пропеллер RZP80-1/20°/3 лоп./ регулир. A | 5572
6042104 | Корпус уплотнений D.205g6 51.13399 GG25 | 360.5
6042108 | Насос системы охлаждения D.80 | 1314
6042109 | Подшипник 6312 Hybrid | 1304
6042144 | Держатель анода D.21 54.17913 A4 компл. | 249.26
6042145 | Держатель анода D.13 54.19191 A4 компл. | 238.96
6042146 | Держатель анода D.17 54.19191 A4 компл. | 285.31
6042166 | Обмотки NU121-2/135 1000В 50Гц D PE2 | 4451
6042170 | Статор NU80-2/55 1.4571 460/60 D PE2 | 4550.54
6042171 | Пропеллер RZP80-1/20°/4 лоп./ регулир. A | 6462
6042201 | Статор FK202-6/27 500В 50Гц VN05 3Bi110 | 2090
6042202 | Щелевое кольцо нижнее TWI 6 'A' | 17
6042206 | Корпус мотора 50.19989 GG | 2928
6042208 | Охлаждающий кожух 50.19991 GG | 1951
6042213 | Втулка D.92/66x90 53.19996 1.4021 | 229
6042217 | Статор T24-2/21 400В 50Гц 23 3Bi130 | 3068
6042219 | Комплект болтов для KS5,6,16/T12 | 38
6042221 | Ротор D.133,5x537 2/21 4021/4462 g | 2820
6042225 | Кабельный ввод 30T 10м H07 7G1,5 C к-т | 508
6042226 | Кабельный ввод 30T 10м NSS 7x1,5 C компл | 555
6042227 | Электрод стержневой G1/2 10м+трубка компл. | 244.11
6042229 | Электрод G1/2 10m к-т | 193
6042236 | Корпус насоса Q150 51.18801 GG к-т | 2952
6042237 | Корпус насоса Q150 ANSI6"125lbs GG к-т | 2928
6042239 | Статор U156-4/84 Gbz 460/60 PE2 D | 34861.38
6042244 | Кабельный ввод 52.16360 30м NSS 4x35 | 3163
6042245 | Кабельный ввод 53.16365 30м NSS 7x1,5 | 958
6042246 | Кабельный ввод 60T 25м NSS 4x4 к-т | 635
6042247 | Крепление рабочего колеса 55.1865 1.4021 | 29
6042248 | Крепление рабочего колеса 55.1865 1.4021 | 31
6042249 | Крепление рабочего колеса 55.2984 1.4021 | 39
6042254 | Краска-спрей Pantone334 балончик 0,4 л г | 46
6042255 | Краска двухкомпонентная IV80 Pantone334C | 94
6042256 | Корпус насоса Q36 52.13709 GG к-т | 376
6042257 | Корпус насоса Q36 51.17758 GG к-т | 262
6042258 | Корпус насоса Q36 51.17548 GG к-т | 208
6042262 | Крепление рабочего колеса 10x65 Geomet к | 11.6699
6042263 | Крепление рабочего колеса 8x60 к-т | 8
6042265 | Промежуточный фланец 52.15592 GG | 2441
6042267 | Колпак 52.20013 Abrasit | 4663
6042273 | Ходовое кольцо D.440/420x35 20058 1.4112 | 2928
6042274 | Щелевое кольцо D.250x35 54.10225 1.4112 | 1830
6042286 | Фланец уплотнения 52.18858 GGG к-т | 518
6042287 | Кабельный ввод 60T 60м NSS 4x16 к-т | 2459
6042291 | M+P base plate 400/450 CST | 3539.08
6042302 | Корпус насоса Q80 51.17899 GG к-т | 404
6042303 | Рабочее колесо FA15.77Z-410 1.4581 SVA | 11285
6042304 | Рабочее колесо FA15.77Z-390 1.4581 SVA | 11285
6042305 | Рабочее колесо FA15.77Z-310 1.4581 SVA | 11285
6042306 | Рабочее колесо FA15.77Z-350 1.4581 SVA | 11285
6042307 | Рабочее колесо FA15.77Z-330 1.4581 SVA | 11285
6042308 | Рабочее колесо FA15.77Z-370 1.4581 SVA | 11285
6042310 | Корпус насоса Q65 51.18942 1.4470 к-т | 2509
6042311 | Клеммная колодка 8-пол. до 16мм² к-т | 2566
6042314 | Крепление рабочего колеса 10x50 Geomet к | 17
6042325 | Напорный фланец 50.19380 1x36/29+1x16 GG | 4022
6042326 | Напорный фланец 50.19380 1x36/29+1x16 Gb | 6605
6042393 | guide casing 52.12702/2 GGG | 731
6042395 | guide casing 52.12702/2 Gbz | 1935
6042415 | Статор T20-2/22 400/690В 50Гц Ex | 2230
6042418 | Подшипник скольжения NU501-2/4-30 A+C к- | 107
6042419 | Осевой подшипник NU501-2/30-45 A+C к-т | 649
6042420 | Осевой подшипник NU501-2/4-22 A+C к-т | 464
6042421 | Ремк-тект R7 NU501-2/37-45 (276..) A+C к | 294
6042422 | Ремк-тект R7 NU501-2/37-45 (236..) C ком | 249
6042423 | Ремк-тект R7 NU501-2/37-45 (236..) A к-т | 216
6042424 | Ремкомплект R7 NU501-2/4-30 C к-т | 249
6042439 | Ремкомплект R2 T20.1K | 1233
6042440 | Ремкомплект R3 T20.1 K | 1050
6042462 | Муфтовый фланец 6050583 GG Viton | 125
6042473 | Рабочее колесо-W D.200 52.19223 1.4581 | 2628
6042474 | Рабочее колесо-W D.225 52.19223 1.4581 | 2628
6042475 | Рабочее колесо-W D.250 52.19223 1.4581 | 2628
6042476 | Рабочее колесо-W D.278 52.19223 1.4581 | 2628
6042477 | Рабочее колесо-W D.200 52.17283 1.4581 | 2628
6042478 | Рабочее колесо-W D.225 52.17283 1.4581 | 2628
6042479 | Рабочее колесо-W D.250 52.17283 1.4581 | 2628
6042480 | Рабочее колесо-W D.278 52.17283 1.4581 | 2704
6042481 | Рабочее колесо-W D.290 52.17283 1.4581 | 2886
6042482 | Рабочее колесо-W D.310 52.17283 1.4581 | 2628
6042483 | Рабочее колесо-W D.330 52.17283 1.4581 | 2628
6042489 | Статор T30-4/55 500/865В 50Гц 3PTC140 | 5065
6042495 | Приемный фильтр KE/KS9 к-т | 54
6042497 | Корпус нижнего подшипника 6050660 GG к-т | 148
6042551 | Пластина опорная 54.19939/2 A2 | 450.11
6042552 | Вал насоса D.25x899 53.13770/3 1.4462 | 1116
6042557 | Кольцо проставочное D.200x138 A2 | 76.22
6042558 | Приемный корпус 51.6732/10 GG | 6605
6042559 | Приемный корпус 51.6732/10 Gbz | 12351
6042560 | Вал насоса D.80x600 53.19976 1.4021 | 1636
6042561 | Вал насоса D.80x600 53.19976 1.4122 | 2162
6042563 | Приемный корпус 51.6732/10 GG A | 6885
6042564 | Приемный корпус 51.6732/10 Gbz A | 12637
6042570 | Приемный корпус 51.19982 GG 2 NU9 | 4459
6042571 | Приемный корпус 51.19982 Gbz 2 NU9 | 8917
6042572 | Приемный корпус 51.14940/1 GG NU9,12 | 3591
6042574 | Приемный корпус 51.14940/1 GG 2 NU9 | 3734
6042575 | Приемный корпус 51.14940/1 Gbz NU9,12 | 7898
6042577 | Вал насоса D.48x1710 52.16423 1.4122 | 2441
6042584 | Вал насоса D.48x1285 52.16423 1.4122 | 2083
6042586 | Вал насоса D.48x1370 52.16423 1.4122 | 2154
6042588 | Вал насоса D.48x1455 52.16423 1.4122 | 2226
6042590 | Вал насоса D.48x1540 52.16423 1.4122 | 2298
6042592 | Вал насоса D.48x1625 52.16423 1.4122 | 2370
6042594 | Приемный корпус 51.14940/1 Gbz 2 NU9 | 8329
6042598 | Приемный корпус 51.14940/1 Gbz A NU9,12 | 8617
6042600 | Приемный корпус 51.14940/1 Gbz A 2 NU9 | 8903
6042601 | Приемный корпус 51.5866/4 1x29 GG | 5039
6042602 | Приемный корпус 51.5866/4 1x29 Gbz | 9823
6042608 | Приемный корпус 51.5866/4 1x29 9.0975 A | 12780
6042609 | Приемный корпус 51.5866/4 1x29+13,5 GG | 5039
6042610 | Приемный корпус 51.5866/4 1x29+13,5 Gbz | 9823
6042616 | Приемный корпус 51.5866/4 1x29+13,5 9.09 | 12780
6042617 | Приемный корпус 51.5866/4 2x29 GG | 5039
6042618 | Приемный корпус 51.5866/4 2x29 Gbz | 9823
6042624 | Приемный корпус 51.5866/4 2x29 9.0975 A | 12780
6042625 | Приемный корпус 51.5866/4 2x29+13,5 GG | 5039
6042626 | Приемный корпус 51.5866/4 2x29+13,5 Gbz | 9823
6042632 | Приемный корпус 51.5866/4 2x29+13,5 9.09 | 12780
6042633 | Приемный корпус 51.5866/4 3x29 GG | 5039
6042634 | Приемный корпус 51.5866/4 3x29 Gbz | 9823
6042640 | Приемный корпус 51.5866/4 3x29 9.0975 A | 12780
6042641 | Приемный корпус 51.5866/4 3x29+13,5 GG | 5039
6042642 | Приемный корпус 51.5866/4 3x29+13,5 Gbz | 9823
6042648 | Приемный корпус 51.5866/4 3x29+13,5 9.09 | 12780
6042649 | Приемный корпус 51.5866/4 1x36 GG | 5039
6042651 | Статор NU911-2/60 St+A4 460В/60Гц D PE2 | 11572
6042658 | Корпус верхнего подшипника 50.11848 GG | 577
6042666 | Роликовый подшипник NU218 INSOCOAT | 2388
6042668 | Корпус верхнего подшипника 50.19981GG | 6032
6042669 | Охлаждающий кожух 15281/2 St | 11488
6042670 | Охлаждающий кожух 15281/2 St | 14182
6042671 | Пропеллер TR75 D.650 / 037.01.017-2 PUR | 2287
6042674 | Подшипник 3308A/ZZ | 66
6042680 | Статор FK202-4/22 220В 50Гц D VN23 | 1814
6042700 | Приемный корпус 51.5866/4 1x36 Gbz | 9823
6042706 | Приемный корпус 51.5866/4 1x36 9.0975 A | 12780
6042710 | Напорный патрубок 50.19148 3x29+1x16 GG | 6462
6042711 | Напорный патрубок 50.19148 3x29+1x16 Gbz | 17951
6042712 | Приемный корпус 51.5866/4 1x36+13,5 GG | 5039
6042713 | Приемный корпус 51.5866/4 1x36+13,5 Gbz | 9823
6042719 | Приемный корпус 51.5866/4 1x36+13,5 9.09 | 12780
6042720 | Приемный корпус 51.5866/4 2x36 GG | 5039
6042721 | Приемный корпус 51.5866/4 2x36 Gbz | 9823
6042727 | Приемный корпус 51.5866/4 2x36 9.0975 A | 12780
6042728 | Приемный корпус 51.5866/4 2x36+13,5 GG | 5039
6042729 | Приемный корпус 51.5866/4 2x36+13,5 Gbz | 9823
6042735 | Приемный корпус 51.5866/4 2x36+13,5 9.09 | 12780
6042736 | Приемный корпус 51.5866/4 1x42 GG | 5039
6042737 | Приемный корпус 51.5866/4 1x42 Gbz | 9823
6042743 | Приемный корпус 51.5866/4 1x42 9.0975 A | 12780
6042744 | Приемный корпус 51.5866/4 1x42+13,5 GG | 5039
6042745 | Приемный корпус 51.5866/4 1x42+13,5 Gbz | 9823
6042751 | Приемный корпус 51.5866/4 1x42+13,5 9.09 | 12780
6042752 | Приемный корпус 51.5866/4 2x42 GG | 5039
6042753 | Приемный корпус 51.5866/4 2x42 Gbz | 9823
6042759 | Приемный корпус 51.5866/4 2x42 9.0975 A | 12780
6042760 | Приемный корпус 51.5866/4 2x42+13,5 GG | 5039
6042761 | Приемный корпус 51.5866/4 2x42+13,5 Gbz | 9823
6042767 | Приемный корпус 51.5866/4 2x42+13,5 9.09 | 12780
6042768 | Приемный корпус 51.5866/4 3x21 GG | 5039
6042769 | Приемный корпус 51.5866/4 3x21 Gbz | 9823
6042775 | Приемный корпус 51.5866/4 3x21 9.0975 A | 12780
6042796 | Приемный корпус 51.5866/4 3x21+13,5 GG | 5039
6042797 | Приемный корпус 51.5866/4 3x21+13,5 Gbz | 9823
6042803 | Приемный корпус 51.5866/4 3x21+13,5 9.09 | 12780
6042804 | Приемный корпус 51.5866/4 6x21 GG | 5039
6042805 | Приемный корпус 51.5866/4 6x21 Gbz | 9823
6042808 | Вал насоса D.80x930 53.19976 1.4021 | 1783
6042809 | Вал насоса D.80x930 53.19976 1.4122 | 2300
6042813 | Приемный корпус 51.5866/4 6x21 9.0975 A | 12780
6042814 | Приемный корпус 51.5866/4 6x21+13,5 GG | 5039
6042821 | Приемный корпус 51.5866/4 6x21+13,5 9.09 | 12780
6042823 | Приемный корпус 51.19490/1 2x32+12 GG | 3734
6042825 | Приемный корпус 51.19490/1 2x32+12 Gbz | 8329
6042829 | Приемный корпус 51.5866/4 2x21 9.0975 A | 12780
6042830 | Приемный корпус 51.5866/4 3x16 GG | 5039
6042831 | Приемный корпус 51.5866/4 3x16 Gbz | 9823
6042837 | Приемный корпус 51.5866/4 3x16 9.0975 A | 12780
6042838 | Приемный корпус 51.5866/4 3x16+13,5 GG | 5039
6042839 | Приемный корпус 51.5866/4 3x16+13,5 Gbz | 9823
6042845 | Приемный корпус 51.5866/4 3x16+13,5 9.09 | 12780
6042846 | Приемный корпус 51.5866/4 6x16 GG | 5039
6042847 | Приемный корпус 51.5866/4 6x16 Gbz | 9823
6042853 | Приемный корпус 51.5866/4 6x16 9.0975 A | 12780
6042854 | Приемный корпус 51.5866/4 6x16+13,5 GG | 5039
6042855 | Приемный корпус 51.5866/4 6x16+13,5 Gbz | 9823
6042861 | Приемный корпус 51.5866/4 6x16+13,5 9.09 | 12780
6042871 | Вал насоса D.60x943 53.15017 1.4462 | 3591
6042872 | Вал насоса D.55x1195 53.16745 1.4462 | 2973
6042891 | Кольцо проставочное D.200x120 A2 | 76.22
6042892 | Опора D.200 52.19076 01 A2 | 63.86
6043044 | Рабочее колесо-H D.184 54.9490 подрез. 1 | 1392
6043047 | Рабочее колесо-W D.410 52.17797 1.4581 | 8227
6043048 | Рабочее колесо-W D.410 52.17783 1.4581 | 8227
6043049 | Рабочее колесо-W D.390 52.17797 1.4581 | 8227
6043050 | Рабочее колесо-W D.390 52.17783 1.4581 | 8227
6043051 | Рабочее колесо-W D.370 52.17797 1.4581 | 8227
6043052 | Рабочее колесо-W D.370 52.17783 1.4581 | 8227
6043053 | Рабочее колесо-W D.350 52.17797 1.4581 | 8227
6043054 | Рабочее колесо-W D.350 52.17783 1.4581 | 8227
6043055 | Рабочее колесо-W D.330 52.17797 1.4581 | 8227
6043056 | Рабочее колесо-W D.330 52.17783 1.4581 | 8227
6043057 | Рабочее колесо-W D.310 52.17797 1.4581 | 8227
6043058 | Рабочее колесо-W D.310 52.17783 1.4581 | 8227
6043059 | Рабочее колесо-W D.290 52.17797 1.4581 | 8227
6043060 | Рабочее колесо-W D.290 52.17783 1.4581 | 8227
6043061 | Рабочее колесо-W D.270 52.17783 1.4581 | 8227
6043070 | Крепление рабочего колеса M10 DIN1587 A4 | 6
6043071 | Корпус насоса Q50 52.13605/1 GG к-т | 178
6043072 | Корпус насоса Q50 52.13605/1 GG к-т | 234
6043080 | Рабочее колесо-H D.148 54.9862 подрез. 1 | 995
6043100 | Дистанционное кольцо D.273/182x20 Gi | 85
6043101 | Дистанционное кольцо D.273/158x20 Gi | 98
6043104 | Дистанционный узел D.270x138 A2 | 134
6043108 | Кольцо проставочное D.270x145 A2 | 84.46
6043110 | support D.270 52.19076 03 A2 | 63.86
6043114 | Держатель шланга 265-278/30 W5 | 63.86
6043255 | Болт UNF 1/2"x1 1/4" A2-70 SK | 6
6043260 | Промежуточный фланец 53.10885 St 3xPg29/ | 1806
6043269 | Напорный патрубок 50.19345 2x21 GG | 2409
6043270 | Напорный патрубок 50.19345 2x21 Gbz | 6462
6043274 | Статор M12-4/45 St V | 7469
6043276 | Статор M12-4/45 Gbz V | 14360
6043278 | Кожух D.545/444,6x1070 52.19126 1.4571 | 18094
6043280 | Кожух D.545/444,6x1070 52.19126 St | 9046
6043282 | Ротор D.158x1350 4/45 1.4462+g H | 8617
6043289 | Болт M6x40 DIN912 A4-70 | 1
6043298 | Статор NU122-2/100 Gbz H | 25565
6043299 | Статор NU122-2/100 St H | 17540
6043304 | Крепление рабочего колеса 8x30 Geomet к- | 8
6043305 | Взмучивающая головка 54.13712/1 L=118 Ab | 338
6043306 | Крепление рабочего колеса 8x30 A4 к-т | 4
6043307 | Крепление рабочего колеса 8x20 Geomet к- | 8
6043308 | Крепление рабочего колеса 8x20 A4 к-т | 4
6043316 | Корпус насоса Q50 52.18939 1.4581 к-т | 1814
6043351 | Приемная камера AG 2" 1.4306 | 42
6043414 | Корпус уплотнений 50.13446 GG к-т | 665
6043415 | Корпус уплотнений 50.13405 GG к-т | 676
6043416 | Корпус уплотнений 50.13400 GG к-т | 480
6043417 | Корпус уплотнений 50.13399 GG к-т | 318
6043544 | Хомут трубный D.407 53.20029 Stvz | 546
6043545 | Хомут трубный D.407 53.20028 Stvz | 675
6043586 | Обмотки NU911-2/50 400В 50Гц DYPVC | 2550
6043595 | Фланец уплотнения 52.18857 GG к-т | 409
6043596 | Фланец уплотнения 52.18858 GGG к-т | 757
6043597 | Крепление рабочего колеса 55.5399/1 1.40 | 22
6043618 | Муфта 54.18454/2 1.4021 | 1006
6043619 | Муфта 54.18454/2 1.4122 | 1149
6043622 | Фланцевое колено 52.20019 GG | 4022
6043623 | Фланцевое колено 52.20019 Gbz | 2450
6043625 | Вал насоса D.55x550 52.18442/1 1.4122 | 1436
6043627 | Вал насоса D.55x750 52.18442/1 1.4122 | 1725
6043629 | Вал насоса D.55x950 52.18442/1 1.4122 | 2010
6043653 | Корпус обратного клапана DN125PN25 K8 GG | 929
6043654 | Корпус обратного клапана DN125PN25 K8 9. | 2082
6043657 | Опорная плита с фильтром 52.14444 GG к-т | 508
6043676 | Корпус обратного клапана DN125PN40 K8 GG | 781
6043677 | Корпус обратного клапана DN125PN40 K8 9. | 2155
6043692 | Приемный корпус 51.14905/1 GG NU8,9,12 | 2801
6043693 | Приемный корпус 51.14905/1 Gbz NU8,9,12 | 5743
6043695 | Приемный корпус 51.14905/1 Gbz A NU8,9,1 | 5743
6043703 | Рабочее колесо FA15.77Z-310 1.4581 SVA | 11285
6043704 | Рабочее колесо FA15.77Z-330 1.4581 SVA | 11285
6043705 | Рабочее колесо FA15.77Z-410 1.4581 SVA | 11285
6043706 | Рабочее колесо FA15.77Z-370 1.4581 SVA | 11285
6043707 | Рабочее колесо FA15.77Z-390 1.4581 SVA | 11285
6043708 | Рабочее колесо FA15.77Z-350 1.4581 SVA | 11285
6043715 | Кабель 35м NSS 4x6 залитый Ex к-т | 649
6043716 | Кабель 35м NSS 2x1,5 залитый Ex к-т | 387
6043722 | Ремкомплект 3 FK17.1K Vit | 805
6043723 | Осевой подшипник NU122, NU160 SET | 2241
6043728 | Статор NU911-2/50 St+A4 575В/60Гц D PE2 | 11294
6043849 | Рабочее колесо-E D.316 52.12195/1 1.4581 | 11928
6043850 | Крепление рабочего колеса 55.1865 1.4462 | 63
6043868 | Корпус уплотнений D.820g6 52.20014 GG к- | 9249
6043869 | Корпус насоса Q80 52.18069 GG к-т | 878
6043870 | Крепление рабочего колеса 10x45 Geomet к | 12.7308
6043871 | Крепление рабочего колеса 8x35 Geomet к- | 10.609
6043872 | Промежуточный фланец 54.18345 GG к-т | 186
6043873 | Фланцевое колено 52.10766 St F. к-т | 377
6043874 | Крепление рабочего колеса 10x40 Geomet к | 18
6043875 | Крепление рабочего колеса 10x110 Geomet | 18
6043876 | Крепление рабочего колеса 16x110 Geomet | 35
6043878 | Рабочее колесо FA25.93D-336 GGG SVA | 5089
6043879 | Рабочее колесо FA25.93D-350 GGG SVA | 5089
6043880 | Рабочее колесо FA25.93D-365 GGG SVA | 5089
6043881 | Рабочее колесо FA25.93D-380 GGG SVA | 5089
6043882 | Рабочее колесо FA25.82Z-405 GGG SVA | 4131
6043883 | Крепление рабочего колеса 55.1865 1.4462 | 43
6043884 | Крепление рабочего колеса 10x30 Geomet к | 18
6043895 | Болт M16x85 DIN912 10.9 Geomet | 18
6043899 | Корпус мотора+статор FK34-6/60 400В/50Гц | 13165
6043900 | Статор FK34-6/60 400В/50Гц Y/D Bi100° | 8999
6043902 | Гильза кабельного ввода M25x1,5 8-16 Ms | 22
6043903 | Уплотнение D.19,8x9,3 3x4 Gi | 5
6043904 | Уплотнение D.19,8x9,3 3x7 Gi | 5
6043907 | Фланец-переходник DN150/200 20050 Stvz | 1112.4
6043908 | Крепление рабочего колеса 55.1865 1.4021 | 32
6043910 | Шайба D.98/21x15 55.15687 1.4021 | 381
6043913 | Крепление рабочего колеса 54.2984 1.4462 | 169
6043914 | Рабочее колесо FA10.68W-345 T30,34 FK34 | 2304
6043915 | Крепление рабочего колеса 55.1865 1.4462 | 43
6043918 | Крепление рабочего колеса 55.2984 1.4021 | 39
6043919 | Крепление рабочего колеса 55.1865 1.4462 | 43
6043920 | Крепление рабочего колеса 55.2984 1.4462 | 163
6043949 | Крепление рабочего колеса 16x80 A4 к-т | 19
6043954 | TP 80 E 160/17 XXL | 4491
6043961 | Насос TP80E170/21 для XXL | 4333.2512
6044208 | Вал насоса D.60x1163 53.15017 1.4462 | 4596
6044210 | Приемный корпус 51.10241/4 GG | 7606
6044211 | Приемный патрубок 53.1098/2 GG к-т | 915
6044220 | Приемный патрубок 52.18306 GG | 2720
6044221 | Приемный патрубок 52.18306 GG | 2720
6044222 | Рабочее колесо-H D.143 54.10208 подрез.1 | 638
6044233 | Щелевое кольцо D.95x14 55.10874 1.4470 | 225
6044235 | Приемный фланец 51.11887 GG к-т | 2011
6044236 | Промежуточный фланец 53.2615 GG к-т | 302
6044238 | Крепление рабочего колеса 16x150 Geomet | 35
6044239 | Крепление рабочего колеса 16x150 A4 к-т | 98
6044260 | Фланец уплотнения D.280g6 52.13555 GG к- | 358
6044262 | Фланец уплотнения D.280g6 52.12941 GG к- | 463
6044281 | Ремкомплект 3 FKT27.1 | 1284
6044282 | Ремкомплект 2 FKT27.1 | 1668
6044283 | Ремкомплект 1 FKT27.1 | 133
6044284 | Осевой подшипник NU701-2/30-75 A+C к-т | 708
6044285 | Осевой подшипник NU701-2/93-150 A+C к-т | 1353
6044286 | Ремкомплект 7 NU701-2/110-150 C к-т | 687
6044287 | Ремкомплект 7 NU701-2/93 C к-т | 612
6044288 | Ремкомплект 7 NU701-2/30-75 C к-т | 455
6044289 | Ремкомплект 7 NU701-2/110-150 A к-т | 455
6044290 | Ремкомплект 7 NU701-2/93 A к-т | 441
6044291 | Ремкомплект 7 NU701-2/30-75 A к-т | 441
6044304 | Приемный корпус 51.15069/1 GG 2 NU9 | 3734
6044305 | Приемный корпус 51.15069/1 Gbz 2 NU9 | 8329
6044309 | Приемный корпус 51.19487/1 2x32+12 GG | 3303
6044311 | Приемный корпус 51.19487/1 2x32+12 Gbz | 8762
6044312 | Приемный корпус 51.5867/1 1x29 GG | 5600
6044313 | Приемный корпус 51.5867/1 1x29 Gbz | 9823
6044319 | Рабочее колесо-H D.184 54.9490 подрез. 1 | 1469
6044322 | Приемный корпус 51.5867/1 1x29+13,5 GG | 5600
6044323 | Приемный корпус 51.5867/1 1x29+13,5 Gbz | 9823
6044330 | Приемный корпус 51.5867/1 2x29 GG | 5600
6044331 | Приемный корпус 51.5867/1 2x29 Gbz | 9823
6044338 | Приемный корпус 51.5867/1 2x29+13,5 GG | 5600
6044339 | Приемный корпус 51.5867/1 2x29+13,5 Gbz | 9823
6044346 | Приемный корпус 51.5867/1 3x29 GG | 5600
6044347 | Приемный корпус 51.5867/1 3x29 Gbz | 9823
6044354 | Приемный корпус 51.5867/1 3x29+13,5 GG | 5600
6044355 | Приемный корпус 51.5867/1 3x29+13,5 Gbz | 9823
6044362 | Приемный корпус 51.5867/1 1x36 GG | 5600
6044363 | Приемный корпус 51.5867/1 1x36 Gbz | 9823
6044370 | Приемный корпус 51.5867/1 1x36+13,5 GG | 5600
6044371 | Приемный корпус 51.5867/1 1x36+13,5 Gbz | 9823
6044378 | Приемный корпус 51.5867/1 2x36 GG | 5600
6044379 | Приемный корпус 51.5867/1 2x36 Gbz | 9823
6044386 | Приемный корпус 51.5867/1 2x36+13,5 GG | 5600
6044387 | Приемный корпус 51.5867/1 2x36+13,5 Gbz | 9823
6044396 | Приемный корпус 51.5867/1 3x21 GG | 5600
6044397 | Приемный корпус 51.5867/1 3x21 Gbz | 9823
6044420 | Приемный корпус 51.5867/1 3x21+13,5 GG | 5600
6044421 | Приемный корпус 51.5867/1 3x21+13,5 Gbz | 9823
6044434 | Дистанционная деталь D.270x189 A2 | 134
6044436 | Приемный корпус 51.5867/1 6x21 GG | 5600
6044437 | Приемный корпус 51.5867/1 6x21 Gbz | 9823
6044444 | Приемный корпус 51.5867/1 6x21+13,5 GG | 5600
6044445 | Приемный корпус 51.5867/1 6x21+13,5 Gbz | 9823
6044452 | Приемный корпус 51.5867/1 3x16 GG | 5600
6044453 | Приемный корпус 51.5867/1 3x16 Gbz | 9823
6044460 | Приемный корпус 51.5867/1 3x16+13,5 GG | 5600
6044461 | Приемный корпус 51.5867/1 3x16+13,5 Gbz | 9823
6044468 | Приемный корпус 51.5867/1 6x16 GG | 5600
6044469 | Приемный корпус 51.5867/1 6x16 Gbz | 9823
6044476 | Приемный корпус 51.5867/1 6x16+13,5 GG | 5600
6044477 | Приемный корпус 51.5867/1 6x16+13,5 Gbz | 9823
6044485 | Напорный патрубок 50.19380 4x21 GGG | 4022
6044486 | Напорный патрубок 50.19380 4x21 Gbz | 6605
6044494 | Приемный корпус 51.19490/1 2x32+12 Gbz A | 8903
6044500 | Крепление рабочего колеса 10x90 A4 к-т | 6
6044501 | Защита кабеля D500-2+NU12 3x1x95 A4 | 504
6044507 | Турмоусаживаемая трубка 63/19 черная | 49.44
6044508 | Рабочее колесо-H D.209 53.1466 подрез. 2 | 2087
6044510 | УПЛОТНЕНИЕ ТОРЦЕВОЕ MTC32 F39 | 127
6044511 | Комплект уплотнений MTC32F49+55 41424 | 561
6044513 | Рабочее колесо-W D.330 52.20095 Abrasit | 3154.89
6044514 | Рабочее колесо-W D.310 52.20095 Abrasit | 3154.89
6044515 | Рабочее колесо-W D.290 52.20095 Abrasit | 3154.89
6044516 | Рабочее колесо-W D.278 52.20095 Abrasit | 3154.89
6044517 | Рабочее колесо-W D.250 52.20095 Abrasit | 3154.89
6044518 | Рабочее колесо-W D.225 52.20095 Abrasit | 3154.89
6044519 | Рабочее колесо-W D.200 52.20095 Abrasit | 3154.89
6044520 | Рабочее колесо-W D.278 52.20096 Abrasit | 3154.89
6044521 | Рабочее колесо-W D.250 52.20096 Abrasit | 3374.28
6044522 | Рабочее колесо-W D.225 52.20096 Abrasit | 3154.89
6044523 | Рабочее колесо-W D.200 52.20096 Abrasit | 3154.89
6044530 | Статор T20-6/27 550В 50Гц D | 2230
6044536 | Корпус насоса QG1 1/4 52.18392/1 GG | 201
6044538 | Корпус насоса QG2 52.18831/1 GG | 568
6044540 | Рабочее колесо-E D.125 54.20067 GGG | 530
6044541 | Рабочее колесо-E D.125 54.20068 1.4581 | 1339
6044542 | Рабочее колесо-E D.125 54.20069 Abrasit | 1160
6044543 | Рабочее колесо-E D.140 54.20070 GGG | 530
6044544 | Рабочее колесо-E D.140 54.20071 1.4581 | 1339
6044545 | Рабочее колесо-E D.140 54.20072 Abrasit | 1160
6044546 | Рабочее колесо FA08.23W-120 GG SVA | 358
6044547 | Рабочее колесо FA08.23W-110 GG SVA | 358
6044548 | Рабочее колесо FA08.23W-100 GG SVA | 358
6044549 | Рабочее колесо FA08.23W-90 GG SVA | 358
6044550 | Рабочее колесо FA08.23W-80 GG SVA | 358
6044571 | Муфтовый фланец DN80/2RK RF к-т | 947
6044572 | Муфтовый фланец DN100/2RK RF к-т | 1036
6044573 | Муфтовый фланец DN150L/2RK DN150 к-т | 355
6044579 | Рабочее колесо FA15.52E-275 GG SVA | 1460
6044580 | Рабочее колесо FA15.52E-260 GG SVA | 1460
6044581 | Рабочее колесо FA15.52E-245 GG SVA | 1460
6044582 | Рабочее колесо FA15.52E-215 GG SVA | 1460
6044584 | Рабочее колесо FA15.52E-275 1.4581 SVA | 5854
6044585 | Рабочее колесо FA15.52E-260 1.4581 SVA | 6498
6044586 | Рабочее колесо FA15.52E-245 1.4581 SVA | 5854
6044587 | Рабочее колесо FA15.52E-230 1.4581 SVA | 5854
6044588 | Рабочее колесо FA15.52E-215 1.4581 SVA | 5854
6044590 | Рабочее колесо FA15.52E-275 Abrasit SVA | 6134
6044591 | Рабочее колесо FA15.52E-260 Abrasit SVA | 6134
6044592 | Рабочее колесо FA15.52E-245 Abrasit SVA | 6134
6044593 | Рабочее колесо FA15.52E-230 Abrasit SVA | 6134
6044594 | Рабочее колесо FA15.52E-215 Abrasit SVA | 6134
6044596 | Рабочее колесо FA15.52E-275 GG SVA | 1460
6044597 | Рабочее колесо FA15.52E-260 GG SVA | 1460
6044598 | Рабочее колесо FA15.52E-245 GG SVA | 1460
6044599 | Рабочее колесо FA15.52E-230 GG SVA | 1460
6044602 | Дистанционная гильза D.100,2/80 54.20053 | 1814
6044604 | Корпус ступени 51.19740 Gbz | 23703
6044605 | Корпус ступени 51.19740 Gbz B | 24400
6044606 | Приемный корпус 51.10241/4 Gbz | 18999
6044625 | Приемный корпус 51.10241/4 Gbz A | 21711
6044626 | Приемный корпус 51.10241/3 GG | 7606
6044627 | Приемный корпус 51.10241/3 Gbz | 18822
6044629 | Приемный корпус 51.10241/3 Gbz A | 20912
6044630 | Дистанционная гильза 54.16581/1 1.4021 | 1116
6044631 | Дистанционная гильза 54.16581/1 1.4401 | 1506
6044632 | Дистанционная гильза D.115/80 54.20082 1 | 1534
6044633 | Дистанционная гильза D.115/80 54.20082 1 | 2090
6044634 | Шпонка 22x14x240 DIN6885 54.20083 A4 | 220
6044638 | Вал насоса D.90x1129 52.10247/2 1.4122 | 3624
6044639 | Вал насоса D.90x1129 52.10247/2 1.4462 | 5578
6044675 | Вал насоса SW17x325,7 53.19589 1.4462 | 546
6044677 | Дистанционная гильза D.27,8/19,7 54.1959 | 290
6044696 | Вал насоса D.68x695 52.19930 1.4462 | 1436
6044697 | Вал насоса D.68x995 52.19930 1.4462 | 1866
6044700 | Рабочее колесо FA15.52E-215 GG SVA | 1460
6044702 | Рабочее колесо FA15.52E-275 1.4581 SVA | 5854
6044703 | Рабочее колесо FA15.52E-260 1.4581 SVA | 5854
6044704 | Рабочее колесо FA15.52E-245 1.4581 SVA | 5854
6044705 | Рабочее колесо FA15.52E-230 1.4581 SVA | 5854
6044706 | Рабочее колесо FA15.52E-215 1.4581 SVA | 5854
6044708 | Рабочее колесо FA15.52E-275 Abrasit SVA | 6134
6044709 | Рабочее колесо FA15.52E-260 Abrasit SVA | 6134
6044710 | Рабочее колесо FA15.52E-245 Abrasit SVA | 6134
6044711 | Рабочее колесо FA15.52E-230 Abrasit SVA | 6134
6044712 | Рабочее колесо FA15.52E-215 Abrasit SVA | 6134
6044713 | Защита кабеля NK80-4+NU6 4x10 A4 | 105
6044717 | Пробка 42T к-т | 103
6044718 | Пробка 60T к-т | 138
6044731 | Корпус насоса QG1 1/4 52.18392/1 GG/C0 | 259
6044732 | Корпус насоса QG2 52.18831/1 GG/C0 | 639
6044733 | Муфтовый фланец DN150/1R 1.4581 к-т | 1483
6044739 | Приемный патрубок 51.14059/1 GGG | 3905
6044740 | Приемный патрубок 51.14059/1 GGG | 3905
6044746 | Защита кабеля KM13.-2+U9 3x1x35 A4 | 155
6044758 | Приемный патрубок 52.14539 GG к-т | 587
6044766 | Обмотки NU121-2/100 415В/50Гц D PE2 | 4442
6044771 | Уплотнение вала NU701 A защита от песка | 312
6044773 | Приемный патрубок 51.14059/1 GG | 3484
6044774 | Приемный патрубок 51.14059/1 GG | 3905
6044776 | Статор NU911-4/90 St+A4 480В/60Гц D PE2 | 11851
6044782 | Приемный патрубок 51.16913/1 GG Spr.1.44 | 5582
6044783 | Охлаждающий фланец D.280g6 51.20102 Abra | 3893
6044790 | Фланец уплотнения D.365g6 GG к-т | 558
6044799 | Статор NU60.-2/24 1.4571 G 230/400В | 2165
6044813 | Кабель 25м NSS 7x1,5 залитый Ex к-т | 541
6044823 | Статор U92-2/100 Gbz 460/60 PE2 | 17716
6044828 | Охлаждающий фланец D.280g6 51.19004 GG к | 358
6044830 | Кабельный ввод 30T 10м NSS 7x1,5 SL комп | 389
6044831 | Кабельный ввод 30T 10м NSS 4x1,5 SL к-т | 263
6044832 | Кабельный ввод 30T 10м S07 7G1,5 SL к-т | 432
6044834 | Кабельный ввод 42T 10м NSS 4x16 к-т | 818
6044835 | Кабельный ввод 42T 10м NSS 4x10 к-т | 626
6044837 | Продольная распорка PL27/30 RZP80-2 A4 | 3159
6044838 | Продольная распорка PL22 RZP80-2 A4 | 3159
6044841 | Направляющий корпус RZP80-2 A4 | 9766
6044869 | Клеммный блок 16-35мм²+7x2,5мм² к-т | 170
6044870 | Клеммный блок 6-10мм²+7x2,5мм² компл | 138
6044873 | Крепление рабочего колеса 55.2984 1.4462 | 236
6044874 | Крепление рабочего колеса 55.1865 1.4462 | 43
6044876 | Напорный патрубок 50.19147 5x16 GG | 6462
6044877 | Напорный патрубок 50.19147 5x16 Gbz | 17951
6044878 | Напорный патрубок 50.19147 3x29+1x21+1x1 | 6462
6044879 | Напорный патрубок 50.19147 3x29+1x21+1x1 | 17951
6044884 | Корпус насоса Q100 ANSI4"125lbs GG к-т | 2025
6044885 | Корпус насоса Q100 50.17282 GG к-т | 2082
6044886 | Корпус насоса Q100 50.17282 Abrasit к-т | 11839
6044887 | Корпус насоса Q100 ANSI4"125lbs Abrasit | 11480
6044896 | Фланцевое колено 52.11207 St к-т | 561
6044916 | Промежуточный узел 51.14845/2 GGG | 1237
6044917 | Промежуточный узел 51.14845/2 Gbz | 2900
6044918 | Промежуточный узел 51.14845/2 GGG B | 1326
6044919 | Промежуточный узел 51.14845/2 Gbz B | 3213
6044922 | Нижняя деталь 51.19570/1 GG R 1/2" | 1294
6044923 | Нижняя деталь 51.19570/1 Gbz R 1/2" | 3346
6044927 | Приемный корпус 51.3918/4 GG 1 каб. отв. | 7389
6044928 | Приемный корпус 51.3918/4 Gbz 1 каб. отв | 20216
6044930 | Приемный корпус 51.3918/4 Gbz A 1 каб. о | 21610
6044931 | Приемный корпус 51.16480 GG 1 каб. отв. | 7389
6044932 | Приемный корпус 51.16480 Gbz 1 каб. отв. | 20216
6044967 | Рабочее колесо-H D.239 53.1027/1 подрез. | 2090
6044972 | Приемный корпус 51.15221 1.4517 A | 7656
6044976 | Корпус ступени 52.15216 1.4517 D | 6313
6044978 | Корпус конечной ступени 52.15251 1.4517 | 6191
6044979 | Колпачок 55.15239 1.4462 | 136.99
6044980 | Шайба D.54/16,5x10 15238 1.4462 | 78
6044987 | Напорный патрубок 50.19148 3x29+1x21+1x1 | 6462
6044990 | Напорный патрубок 50.19148 3x29+1x21+1x1 | 17951
6044992 | Вал насоса D.30x463 53.20107 1.4122 | 719
6044994 | Вал насоса D.30x608 53.20107 1.4122 | 790
6044996 | Вал насоса D.30x753 53.20107 1.4122 | 862
6044998 | Вал насоса D.30x898 53.20107 1.4122 | 933
6045030 | Рабочее колесо-E D.360 52.12195/1 1.4581 | 11928
6045031 | Рабочее колесо-E D.338 52.12195/1 1.4581 | 11928
6045036 | Штуцер D.70 53.20125 A4 | 807
6045070 | Рабочее колесо-E D.430 52.20626 GG | 6113
6045079 | Рабочее колесо-W D.278 Sk.4695 GG | 2090
6045080 | Втулка D.80/72x33 54.20811 1.4462 | 437
6045092 | Подвижное компенсац.кольцо D.201/193x27 | 435
6045107 | Приемный патрубок 52.14170 GG к-т | 711
6045119 | Статор NU911-2/90 St+A4 460В/60Гц D PE2 | 11851
6045120 | Статор NU121-4/75 Gbz 460В/60Гц D PE2 | 24422
6045121 | Статор NU121-4/90 Gbz 460В/60Гц D PE2 | 25658
6045122 | Статор NU121-4/100 Gbz 460В/60Гц D PE2 | 28133
6045123 | Крышка смотрового лючка 52.15634 GGG | 279
6045124 | Ремк-тект 2 FKT27. насос контура охлажд | 231
6045125 | Охлаждающий фланец D.365g6 50.19529 GG к | 905
6045126 | Гильза кабельного ввода M25x1,5 8-16 Ms | 47
6045135 | Ремкомплект 7 NU4..-2/3-22 C к-т | 216
6045136 | Рабочее колесо FA10.82E-215 1.4581 SVA | 5854
6045137 | Рабочее колесо FA10.82E-230 1.4581 SVA | 5854
6045138 | Рабочее колесо FA10.82E-245 1.4581 SVA | 5854
6045139 | Рабочее колесо FA10.82E-260 1.4581 SVA | 5854
6045140 | Рабочее колесо FA10.82E-275 1.4581 SVA | 5854
6045141 | Рабочее колесо FA10.82E-215 Abrasit SVA | 6134
6045142 | Рабочее колесо FA10.82E-230 Abrasit SVA | 6134
6045143 | Рабочее колесо FA10.82E-245 Abrasit SVA | 6134
6045144 | Рабочее колесо FA10.82E-260 Abrasit SVA | 6134
6045145 | Рабочее колесо FA10.82E-275 Abrasit SVA | 6134
6045146 | Рабочее колесо FA10.82E-215 GG SVA | 1160
6045147 | Рабочее колесо FA10.82E-230 GG SVA | 1160
6045148 | Рабочее колесо FA10.82E-245 GG SVA | 1160
6045149 | Рабочее колесо FA10.82E-260 GG SVA | 1160
6045150 | Рабочее колесо FA10.82E-275 GG SVA | 1160
6045151 | Рабочее колесо FA10.82E-215 1.4581 SVA | 5854
6045152 | Рабочее колесо FA10.82E-230 1.4581 SVA | 5854
6045153 | Рабочее колесо FA10.82E-245 1.4581 SVA | 5854
6045154 | Рабочее колесо FA10.82E-260 1.4581 SVA | 5854
6045155 | Рабочее колесо FA10.82E-275 1.4581 SVA | 5854
6045162 | Крепление рабочего колеса 16x50 Geomet к | 19
6045165 | Шкаф управления Franklin SS-1-ф. 1,4кВт | 201
6045170 | Крепление рабочего колеса 54.2859 1.4462 | 163
6045194 | Щелевое кольцо TWI/IS 4.01-4.05 "C" | 10
6045195 | Втулка подшипника TWI/IS4.01-4.05EPDM"A" | 7
6045196 | Втулка подшипника TWI/IS 4.01-4.05 "C" | 8
6045197 | Седло клапана TWI/IS 4.01-4.05 EPDM"A" | 10
6045198 | Седло клапана TWI / IS 4.01-4.05 "C" | 14
6045199 | Щелевое кольцо TWI/IS 4.09 "C" | 12.7308
6045200 | Седло клапана TWI/IS 4.09 EPDM "A" | 12.7308
6045201 | Седло клапана TWI/IS 4.09 "C" | 17
6045202 | Втулка подшипника TWI/IS 4.09 EPDM "A" | 8
6045203 | Втулка подшипника TWI/IS 4.09 "C" | 12.7308
6045204 | Щелевое кольцо TWI/IS 4.14 "C" | 12.7308
6045205 | Втулка подшипника TWI/IS 4.14 EPDM "A" | 7
6045206 | Втулка подшипника TWI/IS 4.14 "C" | 8
6045207 | Корпус насоса Q80 50.16727 GG к-т | 933
6045218 | Статор NU80-2/75 1.4571 460/60 D PE2 | 6236.65
6045223 | Ремкомплект 1 T20.1 G | 66
6045227 | Хомут трубный D.610 53.20116 A4 | 1379
6045228 | Хомут трубный D.610 53.16377 A4 | 1149
6045229 | Хомут трубный D.610 53.20116 Stvz | 933
6045239 | Статор NU80-2/45 1.4571 460В/60Гц D PE2 | 7112
6045248 | Сальник RWDR A90/110x10 Domsel NBR+St | 49
6045254 | Фланец уплотнения 51.18285 GG к-т | 4174
6045255 | Фланец уплотнения D.485g6 15577/1 GG к-т | 774
6045257 | Крышка смотрового лючка 53.20097 GG | 279
6045258 | Крышка смотрового лючка 53.20098 GG | 279
6045259 | Крышка смотрового лючка 53.20100 GG | 279
6045260 | Фланец уплотнения D.582 15609/1 GG к-т | 2860
6045261 | Фланец уплотнения D.690 15619/1 GG к-т | 3044
6045300 | Защитная планка кабеля NK8-5 NU60 L=380 | 231
6045301 | Щелевое кольцо D.138x20 54.20111 1.4112 | 2559
6045303 | Ходовое кольцо D.121/115x23 54.20110 1.4 | 2337
6045305 | Рабочее колесо-E D.278 52.12838 GG Lr.4 | 3556
6045313 | Уплотнение 63,1x46x25 Gothe EPDM | 37
6045314 | Уплотнение 25,5x18x20 Gothe EPDM | 7
6045315 | Корпус насоса Q150 51.17629 GG к-т | 2134
6045331 | Осевой подшипник M8 к-т | 1521
6045332 | Статор M8-2/40 1.4571 460В/60Гц D PVC | 7420
6045337 | Фланец уплотнения D.485g6 15538/1 GG к-т | 696
6045338 | Кронштейн сдвоенных направляющих 53.1637 | 1207
6045339 | Статор FO172-4/8 400В/50Гц 3PTC110 | 1218
6045343 | Трубный удлинитель (DN200/2RK) DN350 RF | 1349
6045344 | Трубный удлинитель (DN200/2RK) DN300 RF | 1423
6045360 | Ротор D.169x997 4/32 K 1.4021 | 2788
6045361 | Ротор D.169x997 4/40 K 1.4021 | 2928
6045362 | Ротор D.179x997 6/32 K 1.4021 | 3068
6045363 | Ротор D.179x997 6/40 K 1.4021 | 3208
6045364 | Ротор D.189,2x997 8/32 K 1.4021 | 3346
6045365 | Ротор D.189x997 8/40 K 1.4021 | 3484
6045369 | Кабельный ввод 60T 50м S07RN-F 4G6(4x1) | 1632
6045380 | Обмотки U92-2/100 460В 60Гц D PE2 | 2860
6045382 | Статор FK202-4/17 400/690В 50Гц 3Bi110 | 1675
6045395 | Ротор D.133,5x557 2/21 4021/4462 g | 2820
6045397 | Ротор D.133,5x557 2/21 4021 | 1355
6045398 | Вал насоса D.26x502 53.16586 1.4462 | 1022
6045399 | Корпус насоса Q100 50.17754 GG к-т | 2398
6045400 | Вал насоса D.30x1043 53.20107 1.4122 | 1009
6045402 | Вал насоса D.30x1188 53.20107 1.4122 | 1149
6045404 | Вал насоса D.30x1333 53.20107 1.4122 | 1293
6045406 | Вал насоса D.30x1478 53.20107 1.4122 | 2010
6045418 | Корпус направляющий 52.19903 GG J | 439.81
6045419 | Корпус ступени 52.19903 Gbz J | 1356
6045422 | Корпус ступени 52.19903 GG H | 862
6045423 | Корпус ступени 52.19903 Gbz H | 1436
6045426 | Корпус направляющий 52.19903 Gbz D | 1932.28
6045427 | Корпус конечной ступени 52.19904 GG | 862
6045428 | Корпус конечной ступени 52.19904 Gbz | 1579
6045430 | Рабочее колесо-H D.142 53.19901 Gbz | 561
6045431 | Щелевое кольцо D.118x10 54.19915 Rg | 65.7758
6045432 | Щелевое кольцо D.118x10 54.19915 1.4580 | 133
6045456 | Вал насоса D.30x199 53.20106 1.4122 | 514
6045458 | Вал насоса D.30x344 53.20106 1.4122 | 541
6045460 | Вал насоса D.30x489 53.20106 1.4122 | 617
6045462 | Вал насоса D.30x634 53.20106 1.4122 | 683
6045464 | Вал насоса D.30x779 53.20106 1.4122 | 790
6045469 | Оконечная гильза D.55/45 55.15250 1.4462 | 935
6045470 | Дистанционная гильза D.55/45 55.15249 1. | 833
6045471 | Опорное кольцо D.60/45x11 55.6792/1 1.44 | 432
6045473 | Корпус обратного клапана DN150PN25-40 K1 | 10051
6045481 | Уравнительный элемент 47,7x60/1,5 EPDM | 4
6045482 | Уравнительный элемент 49,2x60/1,5 EPDM | 4
6045484 | Уравнительный элемент 33,9x60/2,5 EPDM | 4
6045485 | Уравнительный элемент 47,7x60/2,5 EPDM | 4
6045486 | Уравнительный элемент 49,2x60/2,5 EPDM | 4
6045488 | Уравнительный элемент 91,5x70/0,5 EPDM | 4
6045489 | Уравнительный элемент 88x70/0,5 EPDM | 4
6045490 | Уравнительный элемент 91,5x70/1,5 EPDM | 4
6045491 | Уравнительный элемент 88x70/1,5 EPDM | 4
6045492 | Уравнительный элемент 91,5x70/2,5 EPDM | 4
6045493 | Уравнительный элемент 88x70/2,5 EPDM | 4
6045499 | Опорная пластина 3xD.19 1.4462 | 64
6045501 | Напорный патрубок 50.19380/1 4x21 GGG | 5312
6045502 | Напорный патрубок 50.19380/1 4x21 Gbz | 7898
6045506 | Ремкомплект 7 NU60, NU601 | 188
6045515 | Пропеллер RZP80-1/17°/4Fl/регулир. A4 | 6462
6045518 | Охлаждающий фланец D.582 51.14175/1 GG к | 3399
6045519 | Охлаждающий фланец D.582 51.14115/1 GG к | 3399
6045520 | Охлаждающий фланец D.485g6 52.13186/1 GG | 1314
6045529 | Крепление рабочего колеса 16x125 A4 к-т | 31
6045530 | Крепление рабочего колеса 16x120 A4 к-т | 33
6045531 | Крепление рабочего колеса 16x110 A4 к-т | 20
6045532 | Промежуточный фланец 52.19282 St к-т | 1547
6045538 | Корпус насоса Q150 51.17959 GGG к-т | 6441
6045539 | Корпус насоса Q150 51.17334 GGG к-т | 7470
6045540 | Корпус насоса Q150 51.15561 GGG к-т | 6673
6045541 | Корпус насоса Q150 51.15567 GGG к-т | 5645
6045544 | Рабочее колесо-E D.340 52.18816 подрез. | 4545
6045546 | Крепление рабочего колеса 20x100 A2 к-т | 133
6045547 | Крепление рабочего колеса 16x80 A2 к-т | 19
6045548 | Крепление рабочего колеса 20x70 A2 к-т | 54
6045549 | Крепление рабочего колеса 20x70 A2 к-т | 84
6045550 | Статор T12-2/11 400В 50Гц 3PTC 140° | 488
6045573 | Приемный патрубок 51.10099 GG к-т | 1939
6045574 | Промежуточный фланец 52.10076 GG к-т | 1377
6045575 | Крепление рабочего колеса 55.10490/1 1.4 | 117
6045576 | Рабочее колесо-H D.184 54.9490 подрез. 1 | 1469
6045577 | Ремкомплект 7 NU9. | 432
6045584 | Корпус насоса Q200 50.18751 GGG к-т | 4947
6045594 | Корпус насоса Q200 50.19855 GGG к-т | 5843
6045599 | Крепление рабочего колеса 20x65 A4 к-т | 76
6045602 | Корпус верхнего подшипника 2 кабеля 1.45 | 7360
6045604 | Нижняя деталь 52.16645 1.4517 | 8958
6045612 | Статор NU91.-2,4/100,101 1.4462+1.4462 | 10598
6045615 | Приемный фильтр 202x741x1 14947 1.4462 | 230
6045619 | Опорная пластина D.25 1.4462 | 64
6045623 | Приемный корпус 51.5866 1x42+13,5 GG | 4524
6045624 | Приемный корпус 51.5866 1x42+13,5 Gbz | 9305
6045625 | Приемный корпус 51.5866 1x42+13,5 GGG | 5299
6045630 | Приемный корпус 51.5866 1x42+13,5 9.0975 | 12208
6045631 | Приемный корпус 51.5866 1x42 GG | 4524
6045632 | Приемный корпус 51.5866 1x42 Gbz | 9305
6045633 | Приемный корпус 51.5866 1x42 GGG | 5299
6045638 | Приемный корпус 51.5866 1x42 9.0975 A | 12208
6045640 | Напорный патрубок 50.19345 1x21 GG | 2370
6045641 | Напорный патрубок 50.19345 1x21 Gbz | 6462
6045642 | Прокладка D.220/273x6 EN1514-1 EPDM | 34
6045643 | Прокладка D.141/192x5 EN1514-1 NBR+S | 25
6045663 | Ротор D.108,5x1120 2/45 S4462g HK | 4294
6045664 | Ротор D.108,5x1170 2+4/50 S4462g HK | 4371
6045665 | Ротор D.108,5x1270 2+4/58,60 S4462g HK | 4681
6045666 | Ротор D.108,5x1420 2+4/75 S4462g HK | 4870
6045667 | Ротор D.107,8x1570 2+4/90 S4462g HK | 5014
6045668 | Ротор D.107,8x1670 2+4/100,101 S4462g HK | 6166
6045680 | Вал насоса D.48x1277 53.17633 1.4122 | 1940
6045683 | Рабочее колесо-H D.209 53.1466 подрез. 1 | 2087
6045685 | Рабочее колесо TWI 6.18 "C" | 78
6045686 | Ходовое кольцо TWI 6.18 "C" | 14
6045687 | Зажимной конус TWI 6.18 "C" | 27
6045688 | Зажимная гайка TWI 6.18 "C" | 10.609
6045689 | Седло клапана TWI 6.18 "C" | 30
6045690 | Щелевое кольцо TWI 6.18 "C" | 14
6045691 | Втулка подшипника TWI 6.18 "C" | 7
6045692 | Седло клапана TWI 6.30 "C" | 30
6045693 | Втулка верхнего подшипника TWI 6 "C" | 11.6699
6045694 | Крышка для втулки подшипника TWI 6 "C" | 8
6045695 | Щелевое кольцо TWI 6.30 "C" | 19
6045696 | Втулка подшипника TWI 6 "C" | 10.609
6045697 | Зажимная гайка TWI 6 "C" | 12.7308
6045698 | Зажимной конус TWI 6 "C" | 29
6045699 | Ходовое кольцо TWI 6.30 "C" | 14
6045700 | Промежуточный фланец 52.17791 GG к-т | 1437
6045702 | Статор T13-2/12 400/690В 50Гц Y/D 3PTC14 | 750
6045703 | Статор T17-8/16 400В/50Гц D 2 BI130+2 BI | 1675
6045704 | Крепление рабочего колеса 16x60 Geomet к | 32
6045705 | Крепление рабочего колеса 16x60 A4 к-т | 19
6045706 | Напорная шайба D.240,2x187/15 53.20115 S | 530
6045708 | Шайба D.203x110/22 53.20118 St | 488
6045710 | Стяжная шпилька 4x24 ISO13337 St | 3
6045711 | Крышка подшипника D.320 52.20120 GG | 1060
6045712 | Крышка подшипника D.320 52.20169 GG | 1060
6045714 | Сальник RWDR A170/200x15 DIN3760 FKM | 229
6045715 | Сальник RWDR A135/170x12 DIN3760 FKM | 189
6045716 | Поворотная втулка D.170/110 53.20117 1.7 | 669
6045717 | Поворотная втулка D.135/112 53.20119 1.7 | 669
6045720 | Корпус нижнего подшипника 50.20123 GG к- | 5102
6045725 | Патрубок угловой резьбовой SWVE6-LLR G1/ | 60
6045726 | Пробка GE6-LRK G1/8 Stvz | 10
6045727 | Ремкомплект 7 NU80, NU801 | 310
6045735 | Рабочее колесо-H D.308 52.6664 Gbz/C0 | 3865
6045736 | Статор FK202-6/9 400В 50Гц | 1394
6045738 | Крышка D.523/286x6 52.20180 A2 | 405
6045740 | Кабель 20м NSS 4x1,5 залитый Ex к-т | 371
6045741 | Смазка для подшипников SKF LGHP2 | 82
6045742 | Подшипник 6315 Hybrid к-т | 7497
6045743 | Статор T17-4/24 400/690В 50Гц 3PTC140 | 1032
6045744 | Трубка 53.20197 Cu | 48
6045764 | Обучающий набор (Musterkoffer) | 5347
6045766 | Кабельный ввод 52.16360 10м NTS 3x35+3x2 | 5102
6045767 | Кабельный ввод 53.16365 10м H07 10x1,5 | 869
6045787 | Корпус верхнего подшипника 51.20184 GG | 2928
6045790 | Штекер-розетка 10-полюсные | 18
6045791 | Уплотнение D.19,8x9,3 5x4 Gi | 10.609
6045792 | Пропеллер TR90-2/M71 - PUR/GFK/A4 | 2364
6045793 | Пропеллер TR75-2 /M71 - PUR/A4 | 1620
6045794 | Пропеллер TR80-1 /M71 - PUR/GfK/A4 | 2788
6045795 | Пропеллер TR80-1 /M71 - PUR 80hv/GFK/A4 | 3276
6045796 | Пропеллер TR75 /M71 - PUR/A4 | 1652.12
6045798 | Крышка-обтекатель для пропеллера M71x4LH | 82
6045800 | Рабочее колесо TWI 6.30 "C" | 99
6045801 | Упорное кольцо TWI 6 "C" | 25
6045802 | Дистанционная шайба TWI 6.30 "C" | 34
6045803 | Седло клапана TWI 6 "C" | 30
6045804 | Щелевое кольцо TWI 6 "C" | 23
6045805 | Нижнее щелевое кольцо TWI 6 "C" | 43
6045806 | Гайка упорного кольца TWI 6.50 "C" | 46
6045807 | Ходовое кольцо TWI 6 "C" | 14
6045808 | Рабочее колесо TWI 6.50 "C" | 110
6045809 | Дистанционная шайба TWI 6 "C" | 34
6045810 | Гайка упорного кольца TWI 6.60 "C" | 42
6045811 | Рабочее колесо TWI 6.60 "C" | 118
6045812 | Рабочее колесо TWI 8.80 "C" | 194
6045813 | Ходовое кольцо TWI 8 "C" | 16
6045814 | Зажимной конус TWI 8 "C" | 39
6045815 | Зажимная гайка TWI 8 "C" | 20
6045816 | Гайка упорного кольца TWI 8.80 "C" | 46
6045817 | Упорное кольцо TWI 8 "C" | 29
6045818 | Дистанционная шайба TWI 8 "C" | 39
6045819 | Седло клапана TWI 8 "C" | 8
6045820 | Щелевое кольцо TWI 8 "C" | 23
6045821 | Втулка подшипника TWI 8 "C" | 8
6045822 | Втулка нижнего подшипника TWI 8 "C" | 20
6045823 | Рабочее колесо TWI 8.90 "C" | 218
6045824 | Гайка упорного кольца TWI 8.90 "C" | 46
6045825 | Рабочее колесо TWI 6.18 "A" | 52
6045826 | Ходовое кольцо TWI 6.18 "A" | 6
6045827 | Зажимной конус TWI 6.18 "A" | 14
6045828 | Зажимная гайка TWI 6.18 "A" | 4
6045829 | Седло клапана TWI 6.18 "A" | 18
6045830 | Щелевое кольцо TWI 6.18 "A" | 7
6045831 | Втулка подшипника TWI 6.18 "A" | 3
6045832 | Седло клапана TWI 6.30 "A" | 18
6045833 | Втулка верхнего подшипника TWI 6 "A" | 10
6045834 | Крышка для втулки подшипника TWI 6 "A" | 6
6045835 | Втулка подшипника TWI 6 "A" | 4
6045836 | Зажимная гайка TWI 6 "A" | 5
6045837 | Зажимной конус TWI 6 "A" | 17
6045838 | Рабочее колесо TWI 6.30 "A" | 68
6045839 | Упорное кольцо TWI 6 "A" | 15
6045840 | Дистанционная шайба TWI 6.30 "A" | 22
6045841 | Седло клапана TWI 6 "A" | 18
6045843 | Гайка упорного кольца TWI 6.50 "A" | 31
6045844 | Рабочее колесо TWI 6.50 "A" | 75
6045845 | Дистанционная шайба TWI 6 "A" | 23
6045846 | Гайка упорного кольца TWI 6.60 "A" | 31
6045847 | Рабочее колесо TWI 6.60 "A" | 78
6045848 | Рабочее колесо TWI 8.80 "A" | 141
6045849 | Ходовое кольцо TWI 8 "A" | 10.609
6045850 | Зажимной конус TWI 8 "A" | 27
6045851 | Зажимная гайка TWI 8 "A" | 14
6045852 | Гайка упорного кольца TWI 8.80 "A" | 34
6045853 | Упорное кольцо TWI 8 "A" | 20
6045854 | Дистанционная шайба TWI 8 "A" | 27
6045855 | Седло клапана TWI 8 "A" | 5
6045856 | Щелевое кольцо TWI 8 "A" | 15
6045857 | Втулка подшипника TWI 8 "A" | 5
6045858 | Втулка нижнего подшипника TWI 8 "A" | 14
6045859 | Рабочее колесо TWI 8.90 "A" | 159
6045860 | Гайка упорного кольца TWI 8.90 "A" | 34
6045871 | Напорный патрубок 50.19380 6x21+1x16 GGG | 4022
6045872 | Напорный патрубок 50.19380 6x21+1x16 Gbz | 6605
6045874 | Приемный корпус 51.6732 Gbz | 11416
6045875 | Приемный корпус 51.6732 Gbz A | 12637
6045915 | Корпус D.398/311,9x1557 53.18010/1 St SF | 4885.29
6045916 | Корпус верхнего подшипника 52.20157 GG M | 2728
6045917 | Корпус нижнего подшипника 51.20158 GG M | 2728
6045920 | Нижняя деталь 51.20160 GG | 1149
6045921 | Нижняя деталь 51.20160 Gbz | 3624
6045924 | Крышка мембраны 52.20161 GG | 1006
6045925 | Крышка мембраны 52.20161 Gbz | 2579
6045930 | Фланец уплотнения 54.20155 1.4021 | 725
6045931 | Фланец уплотнения 54.20155 Gbz | 809
6045932 | Муфта 54.20154 1.4021 | 1534
6045933 | Муфта 54.20154 1.4122 | 1743
6045942 | Статор NU160-2/60 St | 19244
6045943 | Статор NU160-2/75 St | 20822
6045944 | Статор NU160-2/90 St | 22402
6045945 | Статор NU160-2/105 St | 25562
6045946 | Статор NU160-2/120 St | 28722
6045947 | Статор NU160-2/60 Gbz | 28865
6045948 | Статор NU160-2/75 Gbz | 31235
6045949 | Статор NU160-2/90 Gbz | 33604
6045950 | Статор NU160-2/105 Gbz | 38342
6045951 | Статор NU160-2/120 Gbz | 43083
6045960 | Ротор D.178x1611 2/60 1.4462+g H2 | 13355
6045961 | Ротор D.178x1761 2/75 1.4462+g H2 | 14289
6045962 | Ротор D.178x1971 2/90 1.4462+g H2 | 15223
6045963 | Ротор D.178x2121 2/105 1.4462+g H2 | 16157
6045964 | Ротор D.178x2271 2/120 1.4462+g H2 | 18670
6045975 | Промежуточный узел 51.20159 GG | 1293
6045976 | Промежуточный узел 51.20159 Gbz | 4200
6045982 | Промежуточный узел 51.20159 B GG | 1436
6045983 | Промежуточный узел 51.20159 B Gbz | 4462
6045994 | Ротор D.218,5x1611 4/60 1.4462+g H2 | 13355
6045995 | Ротор D.218,5x1761 4/75 1.4462+g H2 | 14546
6045996 | Ротор D.218,5x1971 4/90 1.4462+g H2 | 15416
6045997 | Ротор D.218,5x2121 4/105 1.4462+g H2 | 18230
6045998 | Ротор D.218,5x2271 4/120 1.4462+g H2 | 18670
6046000 | Крепление рабочего колеса 20x90 A2 к-т | 133
6046002 | Корпус насоса Q200 52.14812 GGG к-т | 5411
6046003 | Корпус насоса Q200 52.15676 GGG к-т | 5565
6046005 | Ремкомплект 7 NU121 | 1005
6046006 | Рабочее колесо-R D.142 54.11557 подрез. | 725
6046008 | Ремкомплект 7 NU122 Bm0 | 848
6046010 | Корпус насоса Q200 51.11005 GG к-т | 2343
6046029 | Крепление рабочего колеса 55.2984 1.4462 | 233
6046030 | Клеммная колодка 10-пол. 35-50мм² к-т | 2731
6046054 | Корпус насоса Q200 51.16699 GG к-т | 2230
6046055 | Рабочее колесо FA15.52E-230 подрез. 220 | 1370
6046056 | Рабочее колесо FA20.54-278 подрез. 273 F | 3151
6046057 | Статор U92-2/70 Gbz 575В/60Гц D PE2 | 12927
6046058 | Статор NU911-2/75 St+A4 575В/60Гц D PE2 | 11711
6046059 | Крепление рабочего колеса 16x80 Geomet к | 35
6046060 | Крепление раб.колеса 16x90 Geomet к-т | 19
6046061 | Крепление рабочего колеса 55.1865 1.4021 | 29
6046063 | Осевой подшипник NU611-2/5-18 B+D к-т | 566
6046064 | Радиальный подшипник NU611 B+D к-т | 236
6046065 | Ремкомплект 7 NU611 B | 283
6046066 | Ремкомплект 7 NU611 D | 669
6046111 | Подвеска T50 54.20187 A4 | 263
6046143 | Корпус подшипника 53.20222 GG | 1675
6046176 | Кабельный ввод 42T 25м H07 10G1,5 к-т | 625
6046177 | Ниппель трубный R¾x200 DINEN10241 Stvz | 8
6046183 | Муфтовый фланец SK.4524 GG компл. | 174.07
6046185 | Хомут трубный D.407 53.20231 Stvz | 719
6046186 | Хомут трубный D.407 53.20232 Stvz | 358
6046190 | Поплавковый выключатель ILS-03 53.20227 | 227
6046193 | Гильза усиленная D.6/1 Ms | 2
6046197 | Корпус насоса Q250 51.10981 GG к-т | 2440
6046198 | Лопасть пропеллера D.2600 запасная к-т | 2304
6046252 | Рабочее колесо-H D.176 53.11461 неполн. | 893
6046253 | Рабочее колесо-H D.176 53.11461 подрез. | 863
6046264 | Статор NU160-4/60 St | 19244
6046265 | Статор NU160-4/75 St | 20822
6046266 | Статор NU160-4/90 St | 22402
6046267 | Статор NU160-4/105 St | 25562
6046268 | Статор NU160-4/120 St | 28722
6046269 | Статор NU160-4/60 Gbz | 28865
6046270 | Статор NU160-4/75 Gbz | 31235
6046271 | Статор NU160-4/90 Gbz | 33604
6046272 | Статор NU160-4/105 Gbz | 38342
6046273 | Статор NU160-4/120 Gbz | 43083
6046300 | Кожух мотора 51.15731/1 GG | 3159
6046301 | Кожух мотора 51.15731/1 GG | 3159
6046302 | Кожух мотора 51.15731/1 GG | 3159
6046303 | Кожух мотора 51.15731/1 GG | 3159
6046305 | Статор FO172-4/12 400В/50Гц 3Bi100 | 1218
6046308 | Ротор D.218,5x2380 4/135 1.4057+g H | 19339
6046309 | Ротор D.218,5x2380 4/135 1.4462+g H | 18670
6046311 | Статор M156-4/135 St V | 20105
6046312 | Кожух D.605/495,4x2064 52.18265 St | 8762
6046316 | Кабельный ввод 42T 20м S07RC4N-F 4x4 | 915
6046317 | Кабельный ввод 42T 10м S07RC4N-F 4x1,5 | 537
6046318 | 55анцевое колено 6050582 GG | 134
6046322 | Муфтовый фланец DN150L/2RK DN100 к-т | 558
6046325 | Рабочее колесо-H D.209 53.1466 подрез. 2 | 2007
6046327 | Хомут трубный D.324 52.15393 A4 | 358
6046330 | Крепежный уголок 53.20321 A2 | 50
6046354 | Мотор 0,75KW 230E/50 NU413-2/8 S4 LAD | 217.4537
6046362 | Приемный патрубок SK.4530 GG | 2675
6046370 | Корпус насоса Q350 52.19317 GG Spr.4470 | 10518
6046371 | Статор NU911-2/75 St+A4 460/60 D PE2 | 11379.44
6046375 | Пробка NPT1½ аналог. DIN909 A4 | 293
6046379 | Защитная деталь 120x120 направляющий кли | 425
6046380 | Кожух мотора FK34.1 Pg42+Pg16 отверстия | 1132
6046383 | Ротор D.490x2013 8/53 1.7225 | 50262
6046460 | Крепление рабочего колеса 55.2984 1.4021 | 54
6046461 | Крепление рабочего колеса 55.1865 1.4021 | 31
6046462 | Корпус насоса Q250 50.10096 GG к-т | 3877
6046466 | Переходник PG16 - PG13,5 1.4021 | 106
6046467 | Корпус насоса Q250 50.10647 GG к-т | 3624
6046469 | Приемный патрубок 51.13750 GG к-т | 2006
6046473 | Промежуточный фланец 52.12316 St к-т | 1680
6046474 | Приемный патрубок 51.15587 GG к-т | 1932
6046475 | Приемный патрубок 51.13189 GG к-т | 1932
6046479 | Крепление рабочего колеса 16x50 Geomet к | 19
6046480 | Приемный патрубок 51.10658 GG к-т | 2082
6046482 | Крепление рабочего колеса 16x40 Geomet к | 17
6046486 | Пропеллер RZP80-1/27°/4Fl/регулир. A4 | 6462
6046496 | Корпус подшипника T 51.20325 GGG | 2647.1
6046498 | Корпус верхнего подшипника 50.11289 GG | 1201
6046516 | Напорный патрубок 50.19380/2 3x21 Gbz | 7898
6046527 | Напорный патрубок 50.18255 6x21 GG | 9344
6046528 | Напорный патрубок 50.18255 6x21 Gbz | 17710
6046536 | Кожух D.605/495,4x2064 52.18265 1.4571 | 20822
6046537 | Статор M156-4/135 Gbz V | 27285
6046550 | Вал насоса D.55x295 53.16745 1.4462 | 1579
6046573 | Вал насоса D.48x965 52.16349 1.4122 | 1866
6046575 | Вал насоса D.48x1065 52.16349 1.4122 | 1940
6046577 | Вал насоса D.48x1165 52.16349 1.4122 | 2010
6046579 | Вал насоса D.55x835 53.16745 1.4462 | 2441
6046583 | Вал насоса D.45x860 53.17193 1.4462 | 2584
6046587 | Напорный патрубок 50.19345 2x29 GG | 2370
6046588 | Напорный патрубок 50.19345 2x29 Gbz | 6462
6046589 | Напорный патрубок 50.18616 1x36+1x29 GG | 3905
6046590 | Напорный патрубок 50.18616 1x36+1x29 Gbz | 6065
6046591 | Напорный патрубок 50.18617 1x36+1x29 GGG | 3159
6046592 | Напорный патрубок 50.18617 1x36+1x29 Gbz | 5210
6046599 | Напорный патрубок 50.19380 1x36+1x29 GGG | 4022
6046600 | Крепление рабочего колеса 16x95 Geomet к | 35
6046601 | Крепление рабочего колеса 16x85 Geomet к | 35
6046602 | Крепление рабочего колеса 16x100 Geomet | 19
6046604 | Муфтовый фланец DN150S/2RK DN100 к-т | 902
6046605 | Муфтовый фланец DN150S/2RK DN150 к-т | 1308
6046608 | Приемный патрубок 51.15601/1 DN GG к-т | 1882
6046619 | Направляющий корпус RZP80-2 A2 | 8329
6046620 | Крепление мешалки нижнее RZP80-2 A2 | 259
6046621 | Крепление мешалки верхнее RZP80-2 A2 | 259
6046622 | Продольная распорка PL27/30 RZP80-2 A2 | 2298
6046623 | Продольная распорка PL22 RZP80-2 A2 | 2298
6046648 | Уплотнительная гильза 54.14300/1 Gbz к-т | 669
6046656 | Ремкомплект 7 NU122 Bm1, 2 | 1143
6046659 | Статор T17-6/24 400/690В 50Гц Ex 3+3 PTC | 1170
6046708 | Приемный патрубок 50.15274/1 GG Spr.1.44 | 12208
6046709 | Приемный патрубок 50.15274/1 GG Spr.1.44 | 12208
6046733 | Корпус верхнего подшипника 50.11289 GG | 1201
6046782 | Статор NU60.-2/61 1.4571 460В/60Гц D PE2 | 3494
6046784 | Ремкомплект 2 TR2xx/TR3xx Bm2 PL15-24 | 1090
6046786 | Краска двухкомпонентная IV30 RAL 2002 1л | 135
6046862 | Стержневой электрод искробезопасный L375 | 783
6046863 | Стержневой электрод искробезопасный L330 | 783
6046864 | Стержневой электрод искробезопасный L302 | 783
6046865 | Электрод стержневой L408 | 761.17
6046900 | Напорный патрубок 50.19380 1x36+1x29 Gbz | 6605
6046901 | Напорный патрубок 50.19381 2x36 Gbz | 6605
6046902 | Напорный патрубок 50.19381 2x36 GGG | 4022
6046904 | Вал насоса D.30x1623 53.20107 1.4122 | 1579
6046906 | Вал насоса D.30x1768 53.20107 1.4122 | 1725
6046913 | Ротор D.247,9x2430 4/135 1.7131TH VER | 31593
6046917 | Напорный патрубок 50.19147 6x16 GG | 6462
6046918 | Напорный патрубок 50.19147 6x16 Gbz | 17951
6046919 | Напорный патрубок 50.19148 6x21 GG | 6462
6046920 | Напорный патрубок 50.19148 6x21 Gbz | 17951
6046921 | Напорный патрубок 50.18237 6x16 GG | 9344
6046922 | Напорный патрубок 50.18237 6x16 Gbz | 17710
6046923 | Напорный патрубок 50.18237 6x29 GG | 9344
6046924 | Напорный патрубок 50.18237 6x29 Gbz | 17710
6046925 | Напорный патрубок 50.18255 6x29 GG | 9344
6046926 | Напорный патрубок 50.18255 6x29 Gbz | 17710
6046937 | Стяжной болт M12x230 A4 | 47
6046941 | Рабочее колесо-H D.209/199 KM750_1A 9.09 | 1932
6046942 | Рабочее колесо-H D.205/195 KM750_1B 9.09 | 1932
6046943 | Рабочее колесо-H D.186/175 KM750_1C 9.09 | 1932
6046944 | Рабочее колесо-H D.181/169 KM750_1D 9.09 | 1932
6046945 | Рабочее колесо-H D.200/190 KM750_2A 9.09 | 1932
6046946 | Рабочее колесо-H D.194/184 KM750_2B 9.09 | 1932
6046947 | Рабочее колесо-H D.186/175 KM750_2C 9.09 | 1932
6046948 | Рабочее колесо-H D.181/169 KM750_2D 9.09 | 1932
6046950 | Рабочее колесо-H D.308/292 D500_1A 9.097 | 4022
6046951 | Рабочее колесо-H D.300/284 D500_1B 9.097 | 4022
6046952 | Рабочее колесо-H D.270/252 D500_1F 9.097 | 4022
6046953 | Рабочее колесо-H D.256/237 D500_1G 9.097 | 4022
6046954 | Рабочее колесо-H D.308/292 D500_2A 9.097 | 4022
6046955 | Рабочее колесо-H D.295/278 D500_2C 9.097 | 4022
6046956 | Рабочее колесо-H D.290/273 D500_2D 9.097 | 4022
6046958 | Рабочее колесо-H D.280/262 D500_2E 9.097 | 4022
6046959 | Рабочее колесо-H D.270/252 D500_2F 9.097 | 4022
6046960 | Рабочее колесо-H D.308/292 D500_3A 9.097 | 4022
6046961 | Рабочее колесо-H D.300/284 D500_3B 9.097 | 4022
6046962 | Рабочее колесо-H D.295/278 D500_3C 9.097 | 4022
6046963 | Рабочее колесо-H D.290/273 D500_3D 9.097 | 4022
6046964 | Рабочее колесо-H D.308/292 D500_4A 9.097 | 4022
6046965 | Рабочее колесо-H D.300/284 D500_4B 9.097 | 4022
6046969 | Рабочее колесо-H D.184/175 KM400_3A 9.09 | 1932
6046971 | Рабочее колесо-H D.184/175 KM350_1A 9.09 | 1089
6046972 | Рабочее колесо-H D.164/154 KM350_1B 9.09 | 1089
6046973 | Рабочее колесо-H D.153/143 KM350_1C 9.09 | 1089
6046974 | Рабочее колесо-H D.184/175 KM350_2A 9.09 | 1089
6046975 | Рабочее колесо-H D.176/167 KM350_2B 9.09 | 1089
6046976 | Рабочее колесо-H D.171/161 KM350_2C 9.09 | 1089
6046977 | Рабочее колесо-H D.161/151 KM350_2D 9.09 | 1089
6046978 | Рабочее колесо-H D.153/143 KM350_2E 9.09 | 1089
6046979 | Рабочее колесо-H D.170/160 KM350_3A 9.09 | 1089
6046980 | Рабочее колесо-H D.161/151 KM350_3B 9.09 | 1089
6046981 | Рабочее колесо-H D.155 54.9810 9.0975 | 1006
6046982 | Рабочее колесо-H D.142/133 KM150_2B 9.09 | 1077
6046983 | Рабочее колесо-H D.154/146 KM150_3A 9.09 | 1077
6046985 | Рабочее колесо-H D.141/132 KM150_4B 9.09 | 1077
6046999 | Вал насоса D.66,9x1161 53.17684 1.4462 | 3446
6047005 | Хомут трубный D.356 53.19809 1.4571 | 358
6047013 | Крышка мотора 51.15731/1 GG | 3069.4
6047014 | Крышка мотора 51.15731/1 GG | 3069.4
6047015 | Крышка мотора 51.15731/1 GG | 3069.4
6047016 | Крышка мотора 51.15731/1 GG | 3069.4
6047018 | Направляющий корпус RZP75-1 A4 | 7356
6047046 | Ротор D.322,2x1323 4/43 1.7225 | 17435
6047050 | Ротор D.333x1473 6/55 1.7225 | 18728
6047084 | Рабочее колесо-W D.175 52.17781 GG | 401
6047085 | Рабочее колесо-W D.157 52.17549 GG | 476
6047095 | Корпус уплотнений D.152g6 52.20035 GG | 158
6047108 | Ротор D.247,9x1980 4/90 1.7131TH VER | 25132
6047133 | Промежуточный корпус 51.4832/1 Gbz | 10875
6047134 | Промежуточный фланец 52.10940 1.4301 | 8367
6047138 | Вал насоса D.90x1330 52.10938 1.4122 | 3208
6047139 | Приемный корпус 50.18427 Gbz E | 5456
6047146 | Вал насоса D.55x550 52.18442 1.4462 | 1725
6047147 | Вал насоса D.55x750 52.18442 1.4462 | 2010
6047148 | Вал насоса D.55x950 52.18442 1.4462 | 2298
6047149 | Вал насоса D.90x2426 53.16081/1 1.4021 | 5067
6047150 | Вал насоса D.90x2426 53.16081/1 1.4122 | 4905
6047151 | Напорный патрубок 50.18616 1x36 GG | 3905
6047152 | Напорный патрубок 50.18616 1x36 Gbz | 6065
6047153 | Статор NU160-4/135 Gbz | 48466
6047154 | Статор NU160-4/135 St | 32311
6047156 | Ротор D.218,5x2361 4/135 1.4462+g H2 | 21542
6047161 | Заливная трубка SW17/85 54.19504/1 A2 | 119
6047169 | Муфта 54.20142 1.4021 | 1675
6047170 | Муфта 54.20142 1.4122 | 1675
6047171 | Муфта 54.18454 1.4462 | 1293
6047172 | Напорный патрубок 50.19371 1x42 GG | 3877
6047173 | Напорный патрубок 50.19371 1x42 Gbz | 6562
6047174 | spacer sleeve D.73/59 54.18490 1.4122 | 253.38
6047175 | spacer sleeve D.73/59 54.18490 1.4462 | 305.91
6047176 | Фланец 54.20139 St | 626
6047185 | Корпус конечной ступени 52.16912 Gbz P | 3448
6047190 | Корпус конечной ступени 52.16912 Gbz R | 4265
6047245 | Ремкомплект 7 NU811 A | 1337
6047246 | Ремкомплект 7 NU811 C | 1423
6047247 | Радиальный подшипник NU811 A+C к-т | 719
6047248 | Осевой подшипник NU811 к-т | 1408
6047252 | Статор T13-4/12 400В 50Гц 01 | 1045
6047254 | Корпус мотора T34-4/43 400/690В 50Гц PTC | 10771
6047255 | Статор T34-4/43 400/690 50Гц 3PTC130+140 | 6337.59
6047259 | Муфтовый фланец DN300N/2RK к-т | 3765
6047269 | Муфтовый фланец DN350/2RK к-т | 3905
6047274 | Муфтовый фланец DN400N/2RK к-т | 4740
6047275 | Муфтовый фланец DN500N/2RK к-т | 5299
6047276 | Муфтовый фланец DN600N/2RK к-т | 6413
6047277 | Муфтовый фланец DN250S/2RK DN150 к-т | 2728
6047278 | Муфтовый фланец DN250S/2RK DN200 к-т | 2154
6047293 | Кронштейн направляющих SB/2R 53.16007 GG | 575
6047294 | Кронштейн направляющих SB/2R 53.16007 1. | 2226
6047315 | Ротор D.247,9x1880 4/80 1.7131TH HOR | 26568
6047316 | Ротор D.247,9x1980 4/90 1.7131TH HOR | 28003
6047325 | Вал насоса D.90x1196 53.16081/2 1.4021 | 3714
6047326 | Вал насоса D.90x1196 53.16081/2 1.4122 | 4310
6047327 | Вал насоса D.90x1196 53.16081/2 1.4462 | 5020
6047334 | Вал насоса D.30x898 53.20107 1.4462 | 1293.68
6047338 | Силовой выключатель FAZB 16-3 | 51
6047340 | Конденсатор UHPC-7.4-280-3P | 201
6047341 | Конденсатор UHPC-15.8-280-3P | 330
6047342 | Анализатор сети PI | 575
6047343 | Защитный автомат 10A | 17
6047344 | Вольтметр 1-фазн. | 137
6047345 | Реле контроля напряжения 220В 2~ | 290
6047346 | Трансформатор T-4 440В-220В | 178
6047347 | Трансформатор T-4 220В-220В | 143
6047348 | Защита от низкого напряжения 440В 3~ | 264
6047349 | Защита от низкого напряжения 220В 3~ | 264
6047350 | Защита от низкого напряжения 8/20 220В 2 | 232
6047351 | Реле контроля уровня NCRC220 | 452
6047352 | Защитное пусковое реле K-3 | 90
6047353 | Главный выключатель MCCB NF 32/32A | 146
6047354 | Реле контроля напряжения 220В 3~ | 353
6047355 | Реле контроля напряжения 440В 3~ | 353
6047356 | Измерительный щуп NCS1 | 32
6047357 | Измерительный щуп NCS2 | 32
6047358 | Измерительный щуп NCS3 | 32
6047359 | Переключатель режимов Ручн-Откл-Авт-S4 | 43
6047360 | Сирена 230V E2 | 82
6047361 | Датчик уровня EC2 с кабелем 45м | 226
6047362 | Защитный автомат 16A | 6
6047370 | Заливная трубка SW17/85 54.19504/1 A4 | 384
6047371 | Вал насоса D.45x986 52.18556 1.4462 | 2584
6047374 | Напорный патрубок 50.18617 1x36 GGG | 3159
6047375 | Напорный патрубок 50.18617 1x36 Gbz | 4596
6047378 | Втулка подшипника NU611T O6 Напорный кож | 255
6047403 | Статор NU911-2/45 St+A4 460В/60Гц D PE2 | 11153
6047404 | Статор M9-2/50 St+A4 480В/60Гц D PE2 | 12244
6047405 | Статор M9-2/100 St+A4 480В/60Гц D PE2 | 20549
6047439 | Рабочее колесо-D D.430 53.16494 подрез. | 5339
6048107 | Муфтовый фланец DN200/2R DN150 к-т | 1822
6048119 | Осевой подшипник U21.-4 к-т | 7325
6048122 | Хомут трубный D.407 53.20419 1.4571 | 431
6048123 | Хомут трубный D.407 53.20419 Stvz | 298
6048128 | Корпус насоса Q50 52.17595/1 GG к-т | 410
6048131 | Крепление рабочего колеса 8x25 A4 к-т | 6
6048132 | Крепление рабочего колеса 8x25 Geomet к- | 8
6048133 | Хомут трубный D.60 A4 | 139
6048134 | Хомут трубный D.60 Stvz | 90
6048136 | Промежуточный фланец G2 54.20426 GG | 90
6048138 | Крепление рабочего колеса 55.13509 1.440 | 19
6048140 | Крепление рабочего колеса 55.13509 1.402 | 22
6048142 | Приемный патрубок 51.16913 GG к-т | 5582
6048143 | Приемный диффузор 51.16444 GG к-т | 3266
6048144 | Промежуточный фланец 51.18850 St к-т | 4517
6048145 | Крепление рабочего колеса 20x70 A2 к-т | 122
6048146 | Крепление рабочего колеса 20x80 A2 к-т | 187
6048147 | Корпус насоса Q300 52.16457 GGG к-т | 7703
6048148 | Корпус насоса Q300 52.16478 GGG к-т | 11142
6048152 | Приемный патрубок 51.16913/1 GG к-т | 5582
6048153 | Крепление рабочего колеса 20x100 A4 к-т | 137
6048177 | Корпус насоса Q300 50.11544/1 GG к-т | 3905
6048178 | Хомут трубный D.457 53.20436 Stvz | 790
6048179 | Хомут трубный D.457 53.20436 A4 | 1220
6048180 | Хомут трубный D.457 53.20437 Stvz | 395
6048181 | Хомут трубный D.457 53.20437 A4 | 827
6048184 | Хомут трубный D.324 53.16379 A4 | 1039
6048185 | Хомут трубный D.324 53.16380 A4 | 742
6048186 | Хомут трубный D.356 53.16381 A4 | 1077
6048187 | Хомут трубный D.356 53.16382 A4 | 754
6048188 | Хомут трубный D.407 53.20231 A4 | 1187
6048189 | Хомут трубный D.407 53.20232 A4 | 816
6048190 | Хомут трубный D.508 53.19669 A4 | 1293
6048196 | Корпус насоса Q350 52.13973 GG к-т | 10875
6048198 | Хомут трубный D.407 53.20028 A4 | 1187
6048199 | Хомут трубный D.407 53.20029 A4 | 816
6048218 | Хомут трубный D.610 53.16376 A4 | 1293
6048219 | Кабельный ввод 53.16365 15м NSS 7x1,5 | 780
6048221 | Кабельный ввод 52.16360 15м NSS 3x95/50 | 4022
6048242 | Подшипник 6209 Hybrid | 522
6048245 | Фланец уплотнения 52.18857 1.4581 | 3737
6048246 | Фланец уплотнения 52.20478 Abrasit | 4140
6048249 | Фланец уплотнения 52.18858 1.4581 | 3737
6048250 | Фланец уплотнения 52.18858 1.4581 | 3737
6048251 | Фланец уплотнения 52.20479 Abrasit | 4140
6048252 | Фланец уплотнения 52.20479 Abrasit | 4140
6048258 | Статор FO172-6/8 400В/50Гц 3PTC110 | 1355
6048263 | Приемный патрубок 51.15890 GGG50 | 1045
6048267 | Статор U92-2/50 Gbz 575В/60Гц D PE2 | 12353
6048268 | Кабельный ввод 30T 35м H07 7G1,5 к-т | 568
6048270 | Щелевое кольцо D.410x30 54.13968 1.4470 | 1120
6048275 | Хомут трубный D.813 53.19464 Stvz. | 1005
6048281 | Держатель анода KS24 Mg+A4 компл. | 426.42
6048304 | Вал насоса D.90x2516 53.16081/2 1.4021 | 4890
6048305 | Вал насоса D.90x2516 53.16081/2 1.4122 | 5212
6048306 | Напорный патрубок 50.18237 3x29+1x16 GG | 9344
6048307 | Напорный патрубок 50.18237 3x29+1x16 Gbz | 17710
6048347 | Кабельная втулка 1.4517 | 1753
6048356 | Болт M10x30 DIN912 A5-70 | 38
6048357 | Болт M10x75 DIN912 A5-70 | 61
6048358 | Установочный болт 55.16318 A5 | 297
6048359 | Болт M8x16 DIN933 A5-70 | 116
6048362 | Пробка резьбовая M12x1 A5 | 84.46
6048370 | Болт M10x35 DIN912 A5-70 | 39
6048382 | Уплотнение кабеля сплошное Viton | 194
6048391 | Уплотнение кабеля 3xD.18,8 Viton | 267
6048399 | Вал насоса D.90x1526 53.16081/2 1.4021 | 3865
6048400 | Вал насоса D.90x1526 53.16081/2 1.4122 | 4459
6048401 | Вал насоса D.90x1526 53.16081/2 1.4462 | 5230
6048407 | Винт M10x16 DIN915 A5 | 117
6048408 | Винт M6x8 DIN84 A5 | 20
6048413 | Дистанционное кольцо D.80/60x20 55.14949 | 349
6048426 | Приемный корпус 51.16538/1 9.0971 | 633
6048428 | Корпус конечной ступени 51.6662/1 1.4517 | 19519
6048429 | Корпус ступени 51.6663/2 1.4517 L | 20912
6048453 | Рабочее колесо-H D.148 54.9862 подрез. 1 | 995
6048462 | Рабочее колесо-H D.184 54.8572/3 подрез. | 1421
6048465 | Ротор D.158x1710 4/65 1.4462+g H2 | 11235
6048466 | Ротор D.158x1810 4/75 1.4462+g H2 | 11597
6048467 | Ротор D.158x1960 4/90 1.4462+g H2 | 11718
6048468 | Ротор D.158x2060 4/100 1.4462+g H2 | 11838
6048469 | Ротор D.158x1260 4/110 1.4462+g H2 | 11959
6048470 | Ротор D.158x2260 4/120 1.4462+g H2 | 12080
6048471 | Ротор D.158x2410 4/135 1.4462+g H2 | 12201
6048473 | Втулка подшипника D.110/90x86 1.4571+NBR | 1651
6048475 | Корпус ступени 51.15927/1 Gbz D | 14074
6048476 | Корпус конечной ступени 51.15933 Gbz G 3 | 13642
6048477 | Корпус конечной ступени 51.16087 Gbz G 3 | 13785
6048485 | Статор NU122-4/65 Gbz V | 20105
6048486 | Статор NU122-4/75 Gbz V | 21552
6048487 | Статор NU122-4/90 Gbz V | 24524
6048488 | Статор NU122-4/100 Gbz V | 25565
6048489 | Статор NU122-4/110 Gbz V | 26754
6048490 | Статор NU122-4/120 Gbz V | 28985
6048491 | Статор NU122-4/135 Gbz V | 32699
6048492 | Статор NU122-4/65 Gbz H | 20105
6048493 | Статор NU122-4/75 Gbz H | 21552
6048494 | Статор NU122-4/90 Gbz H | 24524
6048495 | Статор NU122-4/100 Gbz H | 25565
6048496 | Статор NU122-4/65 St V | 12351
6048497 | Статор NU122-4/75 St V | 13377
6048498 | Статор NU122-4/90 St V | 16349
6048499 | Статор NU122-4/100 St V | 17540
6048503 | Корпус насоса Q350 52.19317 GG к-т | 10875
6048504 | Датчик качания HS-420 ATEX 30м кабель | 1825.16
6048506 | Крепление рабочего колеса 16x75 A2 к-т | 36
6048509 | Труба D.26,9x2 DIN2463 1.4301 | 29
6048514 | Корпус насоса Q400 52.13951 GG к-т | 15080
6048518 | Рабочее колесо-Z D.560 52.15978 GG ход.к | 8227
6048519 | Рабочее колесо-Z D.560 52.14029 GG ход.к | 8227
6048520 | Рабочее колесо-Z D.560 52.14086 GG ход.к | 8227
6048521 | Рабочее колесо-Z D.560 52.16492 GG ход.к | 8227
6048525 | Осевой подшипник M15 к-т | 3591
6048526 | Осевой подшипник M9 к-т | 3110
6048527 | Осевой подшипник M12 к-т | 2441
6048528 | Ремкомплект 7 M8 | 3068
6048529 | Ремкомплект 7 M9 | 1940
6048530 | Ремкомплект 7 M12 | 4883
6048531 | Ремкомплект 7 M15. | 5887
6048532 | Корпус насоса Q500 52.13742 GG к-т | 19380
6048535 | Корпус насоса Q500 51.17860 GG к-т | 20216
6048536 | Корпус насоса Q500 50.15293/1 GG к-т | 21610
6048537 | Корпус насоса Q500 51.17344 GG к-т | 20216
6048538 | Промежуточный фланец 52.17346 GGG к-т | 3950
6048565 | Хомут трубный D.550 53.19467 Stvz | 644
6048566 | Хомут трубный D.550 53.19468 Stvz | 573
6048567 | Хомут трубный D.655 53.19465 Stvz | 789
6048568 | Хомут трубный D.655 53.19466 Stvz | 719
6048569 | Хомут трубный D.711 53.18704 A4 | 1507
6048570 | Хомут трубный D.711 53.18705 A4 | 1363
6048581 | Плоский фланец DN32-PN36 54.20485 St | 155
6048582 | Корпус насоса Q600 51.15861 GG к-т | 22978
6048583 | Корпус насоса Q600 51.17421 GG к-т | 22978
6048600 | Статор NU122-4/110 St V | 18580
6048601 | Статор NU122-4/120 St V | 20065
6048602 | Статор NU122-4/135 St V | 22296
6048603 | Статор NU122-4/65 St H | 12351
6048604 | Статор NU122-4/75 St H | 13377
6048605 | Статор NU122-4/90 St H | 16349
6048606 | Статор NU122-4/100 St H | 17540
6048607 | Напорный патрубок 50.19147 3x21 GG | 6462
6048608 | Напорный патрубок 50.19147 3x21 Gbz | 17951
6048631 | Рабочее колесо-H D.144 54.11264 подрез. | 713
6048668 | Вал насоса D.30x608 53.20107 1.4462 | 1049.57
6048669 | Напорный патрубок 50.19371/1 1x42 Gbz | 7203
6048670 | Вал насоса D.90x2186 53.16081/2 1.4462 | 6220
6048672 | Корпус конечной ступени 51.7503/3 Gbz G | 15510
6048673 | Промежуточный узел PN10 GG | 1992
6048694 | Вал насоса D.30x821 53.16798 1.4122 | 903
6048696 | Вал насоса D.30x873 53.16798 1.4122 | 903
6048698 | Вал насоса D.30x925 53.16798 1.4122 | 903
6048700 | Вал насоса D.30x977 53.16798 1.4122 | 1205
6048702 | Вал насоса D.30x1029 53.16798 1.4122 | 1205
6048704 | Вал насоса D.30x1081 53.16798 1.4122 | 1205
6048706 | Вал насоса D.30x1133 53.16798 1.4122 | 1205
6048708 | Вал насоса D.30x1185 53.16798 1.4122 | 1506
6048710 | Направляющая шпонка 6x4x786 54.19827 A4 | 77
6048711 | Направляющая шпонка 6x4x838 54.19827 A4 | 77
6048712 | Направляющая шпонка 6x4x942 54.19827 A4 | 77
6048713 | Направляющая шпонка 6x4x994 54.19827 A4 | 77
6048714 | Направляющая шпонка 6x4x1046 54.19827 A4 | 77
6048715 | Направляющая шпонка 6x4x1098 54.19827 A4 | 77
6048716 | Направляющая шпонка 6x4x1150 54.19827 A4 | 77
6048776 | Напорный патрубок 50.18237 6x29+1x16 GG | 9344
6048777 | Напорный патрубок 50.18237 6x29+1x16 Gbz | 17710
6048778 | Напорный патрубок 50.19147 3x21+1x16 GG | 6462
6048779 | Напорный патрубок 50.19147 3x21+1x16 Gbz | 17951
6048806 | Штекер Mennekes 125A 4ф 11H 440В | 884
6048807 | Розетка Mennekes 125A 4ф 11H 440В | 1008
6048808 | Розетка поз штекер 7-полюсов | 22
6048816 | Гайка M12 54.20497 1.4571 | 25
6048818 | Пружинная шайба 8 DIN7980 A4 (20St) | 5
6048819 | Стопорная шайба Dubo M8 NR.303 PA (10St) | 8
6048820 | Стопорная шайба Dubo M10 NR.205 PA (20St | 24
6048821 | Уплотнение ID.182,0x3,0 NBR70 (10St) | 17
6048822 | Уплотнение ID.5,7x1,2 NBR70 (20St) | 5
6048823 | Уплотнение ID.7,5x2,5 NBR70 (20St) | 5
6048824 | Уплотнение ID.9,6x2,4 NBR70 (20St) | 5
6048825 | Уплотнение ID.12,0x3,0 NBR70 (20St) | 10.609
6048826 | Прокладка D.160/225x0,2 Aramid/NBR(10St) | 41
6048827 | Прокладка D.112/120x0,2 картон (10St) | 8
6048829 | Уплотнение A10/13,5x1,5 DIN7603 PA(10St) | 4
6048830 | Прокладка D.190/275x0,2 картон (10St) | 23
6048831 | Прокладка D.125/155 ARAMID/NBR (10St) | 10
6048832 | Уплотнение A21/26x1,5 DIN7603 PA (10St) | 4
6048834 | Хомут трубный D.306 53.20499 1.4571 | 358
6048837 | Уплотнение D.19,5/12x20 EPDM | 7
6048838 | Крепление рабочего колеса 55.15687 1.402 | 266
6048839 | Уплотнение D.19,5/13x20 EPDM | 7
6048841 | Уплотнение D.33,5/21x25 EPDM | 7
6048847 | Держатель рабочего колеса D.52мм | 43
6048848 | Держатель рабочего колеса D.140-170мм | 86
6048886 | Дистанцирующий элемент PE | 259
6048887 | Дистанцирующий элемент PE | 259
6048895 | Крепление рабочего колеса 55.15083 1.402 | 194
6048900 | Крышка фланца контура охлаждения D.544 53.20504 GG | 2073.39
6048917 | Прокладка D.43/76x3 IBC EN1514-1EPDM | 7
6048919 | Регулировочное кольцо 17x24x0,5 DIN988 A2 | 2
6048922 | Статор FO172-4/8 400В/50Гц Bi100° | 1218
6048923 | Болт M18x45 DIN933 A5-70 | 104
6048924 | Уплотнительное кольцо ID.182,0x3,0 Viton | 13.39
6048938 | Болт M16x40 DIN939 A5-80 | 52
6048939 | Винт M6x12 DIN84 A5 | 29.87
6048941 | Болт M16x40 DIN933 A5-70 | 52
6048942 | Гайка M20 DIN934 A5-80 | 29.87
6048970 | Подрезанная пружина для ZSM DN80 A4 | 27
6048973 | Суперклей-гель 3 г тюбик | 8
6048978 | Манжета СТУ H75/2 Viton | 81
6048979 | Манжета СТУ H50/2 Viton | 48
6048980 | Манжета СТУ H35/2 Viton | 37
6048983 | Направляющее устройство Gr.100 A4 к-т | 488
6049006 | Напорный патрубок 50.19345 2x29+1x16 GG | 2370
6049007 | Напорный патрубок 50.19345 2x29+1x16 Gbz | 6462
6049008 | Вал насоса D.30x1043 53.20107 1.4462 | 1534.7
6049010 | Рабочее колесо-H D.142 53.19901 9.0975 | 645.81
6049012 | Напорный патрубок 50.19147 3x16 GG | 6462
6049013 | Напорный патрубок 50.19147 3x16 Gbz | 17951
6049021 | Направляющая шпонка 6x4x50 54.14330/1 A4 | 63
6049024 | valve spring 20444 D.99x373 1.4571K | 84.46
6049025 | valve disc 52.20178 AISI 316/A4 | 915.67
6049026 | valve seat 53.20205 AISI 316/A4 | 1159.78
6049027 | valve seat 53.20174 AISI 316/A4 | 1159.78
6049028 | valve seat 53.20435 AISI 316/A4 | 1092.83
6049040 | Рабочее колесо-H D.144 54.11264 подрез. | 713
6049051 | Вал насоса D.90x1351 53.10825/3 1.4122 | 3734
6049053 | Вал насоса D.90x1771 53.10825/3 1.4122 | 4308
6049055 | Вал насоса D.90x2191 53.10825/3 1.4122 | 4883
6049062 | Рабочее колесо-H D.184 54.9490 подрез. 1 | 1469
6049077 | Вал насоса D.65x2085 52.18160 1.4122 | 4099
6049080 | coupling 54.18454/2 1.4462 | 1266.9
6049081 | Напорный патрубок 50.19345 3x16 GG | 2370
6049082 | Напорный патрубок 50.19345 3x16 Gbz | 6462
6049108 | Мотор 2,20KW 400/50 NU433-2/22 S4 BAD | 540.316
6049111 | Мотор 5,50KW 400/50 NU433-2/55 S4 BAD | 648.4432
6049133 | Статор FK202-6/22 400В/50Гц VN05 PTC110 | 1951
6049139 | Хомут трубный D.306 53.20609 Stvz | 575
6049140 | Хомут трубный D.306 53.20610 Stvz | 287
6049154 | Уплотнение ID.100,0x1,3 NBR70 (10St) | 16
6049155 | Прокладка D.158/170 ARAMID/NBR (10St) | 20.1571
6049156 | Направляющий корпус RZP20/DN250 A4 | 1603
6049157 | Направляющий корпус RZP20/DN250 длинный | 1743
6049162 | Щелевое кольцо D.465x35 54.20059 1.4112 | 2308
6049171 | Фланцевое колено 50.20616 1.4517 | 15209
6049172 | Муфтовый фланец 51.20618 1.4517 | 5424
6049181 | Пропеллер TR75-2 /M71 - PUR G33hv/GFK/A4 | 2767
6049187 | Ходовое кольцо D.235x35 54.10226 1.4112 | 1880
6049193 | Ходовое кольцо D.440/420x35 20058 1.4112 | 2180
6049227 | Пропеллер TR40/137.04.008 - PUR/A4+C2/C1 | 990
6049230 | Статор NU911-2/75 St+A2 400В/50Гц SD PE2 | 6890
6049235 | Ключ гайки вала насосов KD | 76
6049236 | Регулировочное устройство ротора NU60 | 54
6049241 | Кольцо нажимное D.51/43x1,5 53.1536/2 1.44 | 25.75
6049248 | Направляющая шпонка 6x4x890 54.19827 A4 | 77
6049249 | Статор NU121-4/135 Gbz V 690В/60Гц D PE2 | 34552
6049257 | Статор M12-4/110 Gbz V 600В/60Гц PE2 | 29696
6049262 | Ремкомплект 7 NU160 | 1782
6049271 | Хомут трубный D.407 53.16810 A4 | 719
6049272 | Хомут трубный D.407 53.16809 A4 | 790
6049273 | Хомут трубный D.550 53.19472 Stvz | 502
6049288 | Напорный корпус 52.16860 GG 150/16 KIT | 714.82
6049308 | Прокладка D.145/181 Aramid/NBR (10St) | 37
6049309 | Шайба пружинная 10 DIN7980 A4 (10St) | 3
6049485 | Штекер-розетка 10-полюсные | 18
6049489 | Пластина с образцами Ceram C0,C1,C2,C3,C | 605
6049499 | Schraubens. 12,2x20x5 F2/PA6 | 4
6049505 | Статор T17-4/24 400/690В 50Гц Ex 3+3 PTC | 1032
6049506 | Schraubens. 6,2x10,7x3 F2/PA6 | 3
6049520 | Корпус насоса Q150 Sp.4462 20627 1.4517 | 23132
6049527 | Табичка C0-Образец 70x61 | 51.5
6049528 | Табличка CT-Образец 70x61 | 43
6049529 | Табличка 3xC1-образец 70x127,5 | 84.46
6049530 | Табличка C2/C1-ОБразец 70x127,5 | 174.07
6049531 | Табличка C3/C1-ОБразец 70x127,5 | 133.9
6049549 | Рабочее колесо-H D.350 53.15918 подрез. | 5995
6049585 | Рабочее колесо-H D.350 53.15918 подрез. | 6299
6049586 | Статор T13-2/16 220В 50Гц Bi140 | 1324
6049604 | Охлаждающий фланец D.582 50.20502 GG к-т | 9703
6049609 | Рабочее колесо FA15.77Z-330 подрез 320 T | 12342
6049611 | Кожух насоса KS70-KS70Z модерн. к-т | 878
6049612 | Кожух насоса KS37-KS37Z модерн. к-т | 825
6049619 | Пропеллер TR80-1 /M71 - PUR/GfK/A4/C2/C1 | 3696
6049635 | Щелевое кольцо D.138x20 S.2654 1.4308 | 425
6049637 | Хомут трубный D.306 53.20610 A4 | 697
6049638 | Хомут трубный D.306 53.20609 A4 | 976
6049648 | Кронштейн направляющих 95 KSB PNW PB4 70 | 13854
6049649 | Защитная гильза вала 95 KSB PNW PB4 Resi | 2718
6049658 | Стержневой электрод одинарный 54.20647 1 | 113
6049660 | Стержневой электрод одинарный 54.20647 2 | 95
6049661 | Стержневой электрод одинарный 54.20647 2 | 95
6049674 | Ротор D.333x1473 6/62 1.7225 | 20019
6049682 | Рабочее колесо-W D.340 51.20675 St. | 4530
6049684 | Краска двухкомпонентная IV80 RAL9011 250 | 94
6049685 | Поворотная втулка D.170/93x28 53.20358 1 | 669
6049704 | Вал насоса D.90x2159 52.12308/4 1.4122 | 4047.9
6049708 | Рабочее колесо-H D.308 52.6664 подрез. 3 | 3553
6049709 | Защитная планка кабеля K12.-4 NU9 3x1x35 | 180
6049719 | ceram CT blue | 113
6049740 | Защита кабеля KM13.-1+U9 3x1x50 A4 | 158
6049741 | Приемный корпус 51.16538/1 9.0971+ контр | 937
6049757 | Головная часть напорного кожуха Stv K126 D.406 | 2133.13
6049758 | Уплотнение 54.20661 Gi | 25
6049759 | Пластина 54.20660 1.4571 | 349
6049760 | Приемный корпус 51.5866/5 GG | 5299
6049761 | Приемный корпус 51.5866/5 Gbz | 10597
6049788 | Вал насоса D.30x463 53.20107 1.4462 | 928.03
6049912 | Материал обмоток U156-4/120 440В 60Гц D | 7491
6049951 | Головная часть напорного кожуха A4 NK62 D.220 | 2191.84
6049961 | Кабельный ввод 53.16365 15м H07 10x1,5 | 936
6049971 | Муфта TWI 6 "C" | 153
6049972 | Вал насоса TWI 6.18-13 "C" NU 5+6" | 127
6049973 | Вал насоса TWI 6.18-17 "C" NU 5+6" | 145
6049974 | Вал насоса TWI 6.18-20 "C" NU 5+6" | 170
6049975 | Вал насоса TWI 6.18-24 "C" NU 5+6" | 196
6049979 | Корпус ступени 51.20634 GG | 1485
6049981 | Корпус ступени 51.20634 Gbz | 4044
6049984 | Корпус конечной ступени 51.20649 Gbz | 3765
6049986 | Корпус конечной ступени 51.20649 GG | 1227
6049990 | Защита от песка NU611 L4Y комплект1 | 661
6049991 | Комплект уплотнений NU611 L4Y комплект2 | 123
6049992 | Уплотнение кабельного ввода NU611 L4Y к- | 264
6049993 | Расширительный бак NU611 L4Y комплект5 | 307
6060060 | Промежуточный фланец 53.10885/1 St 2Auss | 1806
6060061 | Промежуточный фланец 53.10885/1 Gbz 2Aus | 4013
6060062 | Вал насоса D.80x942 53.20658 1.4021 | 1680
6060063 | Вал насоса D.80x942 53.20658 1.4122 | 2300
6060064 | Вал насоса D.80x1272 53.20658 1.4021 | 1814
6060065 | Вал насоса D.80x1272 53.20658 1.4122 | 2440
6060066 | Вал насоса D.80x1602 53.20658 1.4021 | 2015
6060067 | Вал насоса D.80x1602 53.20658 1.4122 | 2579
6060068 | Вал насоса D.80x1932 53.20658 1.4021 | 2193
6060069 | Вал насоса D.80x1932 53.20658 1.4122 | 2720
6060073 | Приемный корпус 51.6732/11 GG 2 каб. отв | 6605
6060074 | Приемный корпус 51.6732/11 Gbz 2 каб. от | 12351
6060079 | Приемный корпус 51.5866/6 GG 2 каб. отв. | 5028
6060080 | Приемный корпус 51.5866/6 Gbz 2 каб. отв | 10339
6060083 | Вал насоса D.70x1127 53.20657 1.4122 | 3068
6060085 | Вал насоса D.70x1427 53.20657 1.4122 | 3346
6060087 | Вал насоса D.70x1727 53.20657 1.4122 | 3624
6060089 | Вал насоса D.70x2027 53.20657 1.4122 | 3905
6060092 | Промежуточный фланец 53.11159/1 St 2Auss | 1988
6060093 | Промежуточный фланец 53.11159/1 Gbz 2Aus | 3763
6060094 | Дистанционное кольцо D.80/60x20 55.14949 | 192
6060095 | Дистанционное кольцо D.80/60x20 55.14949 | 268
6060104 | Приемный патрубок 51.15890 GGG к-т | 1101
6060121 | Ротор D.169x997 4/32 K 4021/4462 g | 4183
6060122 | Ротор D.179x997 6/32 K 4021/4462 g | 4462
6060123 | Ротор D.189,2x997 8/32 K 4021/4462 g | 4740
6060124 | Ротор D.169x997 4/40 K 4021/4462 g | 4322
6060125 | Ротор D.179x997 6/40 K 4021/4462 g | 4601
6060126 | Ротор D.189,2x997 8/40 K 4021/4462 g | 4880
6060140 | Статор T17-2/22 400/690В 50Гц 2Bi130+140 | 1310
6060144 | Ремкомплект 1 FKT27.2 | 224
6060145 | Ремкомплект 3 FKT27.2 | 1814
6060146 | Ремкомплект 2 FKT27.2 | 2440
6060149 | Охлаждающий фланец D.485g6 52.19993 GG к | 1045
6060154 | Рабочее колесо FA08.23W-150 GG SVA | 358
6060158 | Пропеллер KPR500-6° GG/1.4581 | 10306
6060159 | Пропеллер KPR340-12° GG/1.4581 | 5020
6060179 | Приемный корпус 51.20448 Gbz A каб. отв. | 6274
6060182 | Приемный корпус 51.20446 Gbz | 4890
6060184 | Приемный корпус 51.20447 Gbz | 6274
6060189 | Пропеллер KPR760-10° GG/1.4581 | 17427
6060201 | Верхнее крепление RZP40 окантовка A4 | 48
6060202 | Направляющий корпус RZP40 A4 | 1655
6060204 | housing unit RZP40 A4 | 2322.65
6060213 | Рабочее колесо FA08.66W-240 1.4581 SVA | 2648
6060214 | Рабочее колесо FA08.66W-225 1.4581 SVA | 2648
6060215 | Рабочее колесо FA08.66W-210 1.4581 SVA | 2648
6060216 | Рабочее колесо FA08.66W-195 1.4581 SVA | 2648
6060217 | Рабочее колесо FA08.66W-180 1.4581 SVA | 2648
6060218 | Рабочее колесо FA08.66W-165 1.4581 SVA | 2648
6060219 | Рабочее колесо FA08.66W-150 1.4581 SVA | 2648
6060220 | Рабочее колесо FA08.66W-195 1.4581 SVA | 2648
6060221 | Рабочее колесо FA08.66W-180 1.4581 SVA | 2648
6060222 | Рабочее колесо FA08.66W-165 1.4581 SVA | 2648
6060223 | Рабочее колесо FA08.66W-150 1.4581 SVA | 2648
6060224 | Рабочее колесо FA08.66W-210 1.4581 SVA | 2648
6060226 | Рабочее колесо-H D.184/175 KM400_2A 9.09 | 1932
6060227 | Напорный патрубок 50.18255 3x21+1x16 GG | 9344
6060228 | Напорный патрубок 50.18255 3x21+1x16 Gbz | 17710
6060229 | Шпилька M16x95 DIN939 A4-70 | 27
6060243 | Приемный корпус 51.10241/5 GG 2Aussp. | 7898
6060244 | Приемный корпус 51.10241/5 Gbz 2Aussp. | 21110
6060245 | Кронштейн приемного фильтра 54.20682 1.4 | 336
6060246 | Опорное кольцо D.115/80x40 54.20683 1.44 | 516
6060249 | Промежуточный фланец 53.11108/1 St 2Auss | 1675
6060250 | Промежуточный фланец 53.11108/1 Gbz 2Aus | 5995
6060252 | Вал насоса D.90x880 52.20681 1.4122 | 3545
6060258 | Опорное кольцо D.115/80x40 54.20683 1.40 | 376
6060264 | Вал насоса D.90x880 52.20681 1.4462 | 4596
6060266 | Приемный корпус 51.10241/5 Gbz A 2Aussp. | 21542
6060267 | Муфта 54.20154 1.4462 | 2370
6060282 | Напорный патрубок 50.18255 3x29+1x16 GG | 9344
6060283 | Напорный патрубок 50.18255 3x29+1x16 Gbz | 17710
6060286 | Вал насоса D.55x478 53.20650 1.4021 | 1534
6060287 | Вал насоса D.55x478 53.20650 1.4122 | 1675
6060288 | Вал насоса D.55x688 53.20650 1.4021 | 1675
6060289 | Вал насоса D.55x688 53.20650 1.4122 | 1814
6060290 | Вал насоса D.55x898 53.20650 1.4021 | 1814
6060291 | Вал насоса D.55x898 53.20650 1.4122 | 1951
6060292 | Вал насоса D.55x1108 53.20650 1.4021 | 1951
6060293 | Вал насоса D.55x1108 53.20650 1.4122 | 2090
6060294 | Вал насоса D.55x1318 53.20650 1.4021 | 2090
6060295 | Вал насоса D.55x1318 53.20650 1.4122 | 2230
6060296 | Вал насоса D.55x1528 53.20650 1.4021 | 2230
6060297 | Вал насоса D.55x1528 53.20650 1.4122 | 2370
6060299 | Крышка-обтекатель 54.20637 1.4021 | 684
6060360 | Анод магниевый Magne+St | 117.42
6060364 | Пропеллер TR36/137.04.002 - PUR/A4+C2/C1 | 791
6060376 | Прокладка D.43/76x3 EN1514-1 EPDM | 14
6060416 | Статор T17-8/8 500В 50Гц 2Bi 140°C | 1394
6060417 | Статор FK202-4/22Ex 500В/50Гц PTC110 | 1814
6060439 | Вал насоса D.55x701 53.20654 1.4021 | 905
6060440 | Вал насоса D.55x701 53.20654 1.4122 | 1045
6060451 | Кабель 30м NSS 7x2,5 залитый Ex к-т | 879
6060452 | Кабель 30м NSS 2x1,5 залитый Ex к-т | 348
6060453 | Статор NU121-6/100 Gbz V 600В/60Гц D PE2 | 28999
6060468 | Рабочее колесо FA08.23W-80 GG SVA | 358
6060469 | Рабочее колесо FA08.23W-90 GG SVA | 358
6060475 | Кабельный ввод 30T 50м H07 7G1,5 к-т | 737
6060476 | Кабельный ввод 30T 20м H07 7G1,5 к-т | 387
6060477 | Кабельный ввод 30T 30м H07 7G1,5 к-т | 508
6060504 | Вал насоса D.55x281 53.20654 1.4021 | 626
6060505 | Вал насоса D.55x281 53.20654 1.4122 | 766
6060506 | Вал насоса D.55x491 53.20654 1.4021 | 766
6060507 | Вал насоса D.55x491 53.20654 1.4122 | 905
6060508 | Рабочее колесо-H D.143 54.10208 подрез. | 638
6060516 | Вал насоса D.55x293 53.20652 1.4021 | 626
6060517 | Вал насоса D.55x293 53.20652 1.4122 | 766
6060518 | Вал насоса D.55x503 53.20652 1.4021 | 766
6060519 | Вал насоса D.55x503 53.20652 1.4122 | 905
6060520 | Вал насоса D.55x713 53.20652 1.4021 | 993
6060521 | Вал насоса D.55x713 53.20652 1.4122 | 1045
6060522 | Вал насоса D.55x923 53.20652 1.4021 | 1045
6060523 | Вал насоса D.55x923 53.20652 1.4122 | 1185
6060545 | Промежуточный фланец 53.11159 St 6xPg29 | 1988
6060546 | Промежуточный фланец 53.11159 Gbz 6xPg29 | 3763
6060553 | Приемный корпус 51.6732/12 GG 2Aussp. | 6605
6060554 | Приемный корпус 51.6732/12 Gbz 2Aussp. | 12351
6060556 | Вал насоса D.90x1205 53.20685 1.4122 | 3068
6060558 | Вал насоса D.90x1555 53.20685 1.4122 | 3624
6060560 | Вал насоса D.90x1905 53.20685 1.4122 | 4183
6060565 | Статор NU122-2/65 St H | 12351
6060566 | Статор NU122-2/65 St V | 12351
6060567 | Статор NU122-2/65 Gbz H | 20105
6060568 | Статор NU122-2/65 Gbz V | 20105
6060569 | Ротор D.133x1710 2/65 1.4462+g H2 | 10631
6060572 | Рабочее колесо-H D.184 54.9490 подрез. 1 | 1469
6060575 | Вал насоса D.55x883 53.17289 1.4021 | 1045
6060576 | Вал насоса D.55x883 53.17289 1.4122 | 1185
6060580 | Вал насоса D.90x652 53.20717 1.4122 | 3159
6060582 | Вал насоса D.90x1072 53.20717 1.4122 | 3734
6060584 | Вал насоса D.90x1492 53.20717 1.4122 | 4308
6060587 | Приемный корпус 51.6696/5 GG 2Aussp. | 7180
6060588 | Приемный корпус 51.6696/5 Gbz 2Aussp. | 18957
6060592 | Вход в рабочее колесо 52.6697/2 GG | 664
6060593 | Вход в рабочее колесо 52.6697/2 Gbz | 891
6060594 | Защита кабеля D200-4+NU12 4x1x35 A4 | 349
6060619 | Статор T30-4/35 400/690В 50Гц 3Bi140 | 4350
6060635 | Статор NU911-2/90 St+A4 440В/60Гц D PE2 | 13956
6060702 | Защитный кожух 54.20726 A4 | 50
6060704 | Защитный кожух 54.20725 A4 | 50
6060706 | Защитный кожух 54.20724 A4 | 50
6060726 | Рабочее колесо-H D.239 53.1027/1 подрез. | 2788
6060727 | Вал насоса D.30x753 53.20107 1.4462 | 1173.17
6060756 | Напорный патрубок 50.19345 4x16 GG | 2370
6060757 | Напорный патрубок 50.19345 4x16 Gbz | 6462
6060761 | Крышка-обтекатель 54.20729 1.4401 | 684
6060763 | Вал насоса D.75x805 53.20721 1.4122 | 2370
6060772 | Промежуточный фланец 53.15665/1 GG | 2090
6060773 | Промежуточный фланец 53.15665/1 Gbz | 4601
6060780 | Приемный корпус 51.3918/5 GG 2Aussp. | 8384
6060781 | Приемный корпус 51.3918/5 Gbz 2Aussp. | 20216
6060798 | Рабочее колесо-R D.142 54.11557 подрез. | 725
6060814 | Напорный патрубок 50.18616 1x36/29+1x16 | 3905
6060815 | Напорный патрубок 50.18616 1x36/29+1x16 | 6065
6060840 | Напорный патрубок 50.19147 6x21+1x16 GG | 6462
6060841 | Напорный патрубок 50.19147 6x21+1x16 Gbz | 17951
6060901 | Статор FK202-2/17 400/690В 50Гц 3Bi110 | 2090
6060902 | Статор FK202-4/22 400/690В 50Гц 3Bi110 | 1814
6060903 | Статор FK202-6/17 400/690В 50Гц 3Bi110 | 1675
6060904 | Статор FK202-6/22 400/690В 50Гц 3Bi110 | 1814
6060905 | Статор FK202-6/27 400/690В 50Гц 3Bi110 | 1951
6060937 | Сальник вала B30x47x7 Domsel Viton+A2 | 53.56
6060951 | Вал насоса D.30x634 53.20106 1.4462 | 1049.57
6060957 | Статор T30-4/29 400/690В 50Гц 3Bi140 | 4164
6060962 | Корпус мотора 50.16078/1 GG | 590
6060963 | Корпус мотора 50.16078/1 GG | 526
6060964 | Корпус мотора 50.16561/1 GG | 461
6060965 | Корпус мотора 50.17547/1 GG | 665
6060966 | Корпус мотора 50.17547/1 GG | 777
6060969 | Корпус мотора 50.17547/1 GG | 744
6060970 | Корпус мотора 50.17547/1 GG | 701
6060971 | Корпус мотора 50.16562/1 GG | 510
6060991 | motor 315kW 2400V60Hz HGF 315C/D/E | 61621.81
6060992 | Статор NU911-2/58 St+A4 600В/60Гц D PE2 | 12527
6060994 | Приемный патрубок 50.15274 GG Spr.1.4470 | 9468
6060995 | Кабельный ввод 30T 20м NSS 7x1,5 SL к-т | 477
6060997 | Уплотнение D.36/45,5x25 EPDM | 12.7308
6060998 | Защита кабеля KM350/400-2+-NU9 4x50 A4 | 207
6061047 | Клапан DN80 PN40 | 2029.1
6061050 | Статор T20-4/27 230/460В 60Гц 3Bi140 | 2090
6061057 | Насос контура охлаждения HC20.1 ремк-тек | 835.9892
6061059 | Ремкомплект H75/2 | 1268
6061060 | Ремкомплект H50/2 | 822
6061061 | Ремкомплект H35/2 | 544
6061075 | Уплотнение опорного клапана S302 DN250 E | 162
6061082 | Муфтовый фланец 52.20235 GG к-т | 112
6061092 | Насос вакуумный LR 49/3 HP 60Гц GG | 9148.46
6061094 | Статор FO172-4/12 500В/50Гц 3PTC110° | 1355
6061102 | Шпонка 8x7x34 55.16639/1 A4 | 189
6061127 | Шпонка 6x6x49 55.15178/3 A4 | 43
6061136 | Приемный корпус 51.19767/3 GG 2Aussp. | 7078
6061137 | Приемный корпус 51.19767/3 Gbz 2Aussp. | 13526
6061185 | Вал насоса D.65x1365 53.20751 1.4021 | 2090
6061186 | Вал насоса D.65x1365 53.20751 1.4122 | 2370
6061187 | Вал насоса D.65x1565 53.20751 1.4021 | 2230
6061188 | Вал насоса D.65x1565 53.20751 1.4122 | 2509
6061189 | Опорное кольцо D.66/50x12 54.20752 1.402 | 109
6061190 | Опорное кольцо D.66/50x12 54.20752 1.440 | 154
6061203 | Вал насоса D.30x459 53.19402 1.4462 | 1075
6061204 | Рабочее колесо-H D.142 53.18291 9.0975 | 774.56
6061224 | Корпус конечной ступени 51.6662/1 GG C 2 | 4925
6061225 | Корпус конечной ступени 51.6662/1 Gbz C | 9614
6061226 | Корпус конечной ступени 51.6662/1 GG D 2 | 4925
6061227 | Корпус конечной ступени 51.6662/1 Gbz D | 9614
6061228 | Оконечная гильза D.75/60 55.7534/1 1.402 | 558
6061229 | Оконечная гильза D.75/60 55.7534/1 1.440 | 559
6061230 | Корпус конечной ступени 51.6662/1 Gbz T | 9759
6061256 | Вал насоса D.65x1005 53.20770 1.4122 | 2162
6061257 | pump shaft D.65x1005 53.20770 1.4462 | 2312.35
6061259 | Вал насоса D.65x1215 53.20770 1.4122 | 2300
6061260 | pump shaft D.65x1215 53.20770 1.4462 | 2446.25
6061262 | Вал насоса D.65x1425 53.20770 1.4122 | 2440
6061263 | pump shaft D.65x1425 53.20770 1.4462 | 2582.21
6061265 | Вал насоса D.65x1635 53.20770 1.4122 | 2579
6061266 | pump shaft D.65x1635 53.20770 1.4462 | 2717.14
6061267 | Защита кабеля K85-K87-5+NU8 4x25 A4 | 209
6061271 | Дистанционное кольцо D.70/55x15 55.15019 | 139
6061272 | Дистанционное кольцо D.70/55x15 55.15019 | 209
6061273 | Корпус ступени 51.12570/1 GGG B | 4936
6061274 | Корпус ступени 51.12570/1 9.0975 B | 7612
6061276 | Вал насоса D.65x1019 52.20761 1.4122 | 1814
6061277 | Вал насоса D.65x1019 52.20761 1.4462 | 2509
6061279 | Вал насоса D.65x1239 52.20761 1.4122 | 1951
6061280 | Вал насоса D.65x1239 52.20761 1.4462 | 2788
6061281 | Вал насоса D.30x433 53.18395 1.4462 | 1209
6061283 | Вал насоса D.65x1240 52.20757 1.4122 | 1951
6061284 | Вал насоса D.65x1240 52.20757 1.4462 | 2509
6061286 | Вал насоса D.65x1460 52.20757 1.4122 | 2230
6061287 | Вал насоса D.65x1460 52.20757 1.4462 | 2788
6061289 | Вал насоса D.65x1680 52.20757 1.4122 | 2509
6061290 | Вал насоса D.65x1680 52.20757 1.4462 | 3068
6061292 | Вал насоса D.65x1900 52.20757 1.4122 | 3346
6061293 | Вал насоса D.65x1900 52.20757 1.4462 | 3905
6061294 | Приемный фильтр 304x244x1,5 L.8x8 1.4301 | 169
6061295 | Приемный фильтр 304x244x1,5 L.8x8 1.4571 | 209
6061296 | Рабочее колесо-R D.142 54.11557 подрез. | 725
6061298 | Вал насоса D.30x864 53.19402 1.4122 | 929
6061349 | Ротор D.102,3x516 4/24 1.4021 K | 806
6061350 | Ротор D.102,3x516 4/24 4021/4462 g K | 1492
6061352 | Ротор D.114,3x516 6/24 1.4021 k | 1225
6061353 | Ротор D.114,3x516 6+8/24 4021/4462 g K | 1856
6061354 | Ротор D.88,8x516 2/22 1.4021 K | 853
6061355 | Ротор D.102,3x436 4/16 1.4021 K | 1201
6061356 | Ротор D.114,3x436 6/16 1.4021 K | 1293
6061357 | Ротор D.88,8x516 2/22 1.4021 L | 853
6061358 | Ротор D.102,3x436 4/16 1.4021 L | 727
6061360 | Ротор D.114,3x436 6/16 1.4021 L | 855
6061361 | Ротор D.114,3x516 6/24 1.4021 L | 1082
6061372 | Сменная торцевая головка на внешний треу | 95
6061373 | Сменная торцевая головка на внешний треу | 50
6061374 | Сменная торцевая головка на внешний треу | 30
6061379 | Статор T17-4/24 230/460В 60Гц 2Bi140 | 1032
6061403 | Поперечина RZP 60-3 A4 | 1007.34
6061404 | Поперечина RZP 50-3 A4 | 711.73
6061454 | Ремкомплект 1 HC20.1 Vit | 209
6061455 | Ремкомплект 3 HC20.1K 1.4462/Vit | 1745
6061456 | Ремкомплект 3 HC20.1G Vit | 896
6061457 | Ремкомплект 2 HC20.1K 1.4462/Vit | 1855
6061458 | Ремкомплект 2 HC20.1G Vit | 1205
6061513 | Корпус мотора 50.16563/2 GG | 1394
6061514 | Корпус мотора 50.16563/2 GG | 1394
6061515 | Корпус мотора 50.16563/2 GG | 1394
6061516 | Корпус мотора 50.16641/3 GG | 1394
6061517 | Корпус мотора 50.16641/3 GG | 1394
6061518 | Корпус мотора 50.16641/3 GG | 1394
6061519 | Корпус мотора 50.2890/4 GG | 626
6061520 | Корпус мотора 50.3001/4 GG | 626
6061521 | Корпус мотора 50.3002/4 GG | 626
6061522 | Корпус мотора 50.10712/3 GG | 626
6061527 | Статор FK202-4/12 400/690В 50Гц 3Bi110 | 1394
6061528 | Статор FK202-2/22 400/690В 50Гц 3Bi110 | 1951
6061529 | Статор FK202-2/17 400/690В 50Гц 3PTC | 1951
6061530 | Статор FK202-2/22 400/690В 50Гц 3PTC | 1951
6061531 | Статор FK202-4/27 400/690В 50Гц 3Bi110 | 1534
6061532 | Статор FK202-6/12 400/690В 50Гц 3Bi110 | 1394
6061533 | Статор FK202-4/17 400/690В 50Гц 3Bi110 | 1394
6061534 | Статор FK202-2/17 400/690В 50Гц 3Bi110 | 1951
6061535 | Статор FK202-4/22 400/690В 50Гц 3Bi110 | 1534
6061536 | Статор FK202-6/17 400/690В 50Гц 3Bi110 | 1394
6061537 | Статор FK202-6/22 400/690В 50Гц 3Bi110 | 1534
6061538 | Статор FK202-6/27 400/690В 50Гц B3i110 | 1534
6061540 | Статор T20-4/27 400/690В 50Гц | 1814
6061541 | Статор T20-4/22 400/690В 50Гц | 1675
6061543 | Статор T20-6/22 400/690В 50Гц | 1951
6061544 | Статор T20-6/27 400/690В 50Гц | 2090
6061565 | Статор T13-2/12 400/690В 50Гц Y/D 3+3PTC | 669
6061567 | Статор M8-2/40 1.4571 460В/60Гц D PE2 | 7668
6061574 | Уплотнение ID.935,0x10,0 NBR70 | 1743
6061577 | Ротор D.343,4x1473 8/62 1.7225 | 20019
6061578 | Кабельный ввод 42T 30м NSS 2x1,5 к-т | 404
6061589 | Промежуточная гильза M32/M32x1,5 20804 1 | 60
6061592 | Промежуточная гильза PG21/M32x1,5 20804 | 59
6061594 | Промежуточная деталь PG29/M40x1,5 20804 | 115.36
6061597 | Охлаждающий фланец D.820g6 51.20785 GG | 3293
6061600 | Направляющая шпонка 6x4x829 54.14309 A4 | 45
6061613 | Муфта 54.20142 1.4462 | 2230
6061615 | Шпилька M12x40 55.16992 A2 | 63
6061625 | Втулка D.145/105 54.20789 Gbz | 781
6061627 | Вал насоса D.90x1129 52.10247/3 1.4122 | 3624
6061628 | Вал насоса D.90x1129 52.10247/3 1.4462 | 5578
6061630 | Вал насоса D.90x1554 52.10247/3 1.4122 | 3905
6061632 | Предохранительный клапан 54.20795 A4 | 251
6061636 | Рабочее колесо-H D.209 53.1466 подрез. 1 | 2087
6061638 | Вал насоса D.90x1856 53.16081/3 1.4021 | 4013
6061639 | Вал насоса D.90x1856 53.16081/3 1.4122 | 4607
6061640 | Вал насоса D.90x2186 53.16081/3 1.4021 | 4310
6061641 | Вал насоса D.90x2186 53.16081/3 1.4122 | 4880
6061642 | Вал насоса D.90x2516 53.16081/3 1.4021 | 4459
6061643 | Вал насоса D.90x2516 53.16081/3 1.4122 | 5047
6061644 | Вал насоса D.90x2846 53.16081/3 1.4021 | 4601
6061645 | Вал насоса D.90x2846 53.16081/3 1.4122 | 5228
6061646 | Вал насоса D.90x1196 53.16081/3 1.4021 | 3714
6061647 | Вал насоса D.90x1196 53.16081/3 1.4122 | 4310
6061648 | Вал насоса D.90x1196 53.16081/3 1.4462 | 5020
6061649 | Вал насоса D.90x1526 53.16081/3 1.4021 | 3865
6061650 | Вал насоса D.90x1526 53.16081/3 1.4122 | 4459
6061651 | Вал насоса D.90x1526 53.16081/3 1.4462 | 5230
6061658 | Вал насоса D.90x1809 52.12308/6 1.4122 | 3803.79
6061660 | Вал насоса D.90x2509 52.12308/6 1.4122 | 4292.01
6061662 | Вал насоса D.90x1809 52.12308/3 1.4122 | 3803.79
6061663 | Вал насоса D.90x2159 52.12308/3 1.4122 | 4047.9
6061664 | Вал насоса D.90x2509 52.12308/3 1.4122 | 4292.01
6061669 | Направляющая втулка D.90/80x100 1.4122 | 816
6061685 | Втулка подшипника D.110/89,7x90 CY2C с п | 1060
6061686 | Втулка подшипника D.85/69,8x70 CY10C с п | 585
6061693 | Корпус ступени 51.12578/3 GGG B 1Aussp. | 5369
6061694 | Корпус ступени 51.12578/3 9.0975 B 1Auss | 8295
6061695 | Корпус ступени 51.12578/3 GGG B 2Aussp. | 5369
6061696 | Корпус ступени 51.12578/3 9.0975 B 2Auss | 8295
6061697 | Корпус ступени 51.12578/4 GG 1Aussp. | 2788
6061698 | Корпус ступени 51.12578/4 Gbz 1Aussp. | 6274
6061699 | Корпус ступени 51.12578/4 GG 2Aussp. | 2788
6061702 | Рабочее колесо-H D.209 53.1466 подрез. 1 | 2087
6061709 | Вставка D.300x190 A2 | 121.54
6061711 | Статор FK34-4/29 400/690В 50Гц Ex | 6179
6061716 | Статор F12-2/9 690В 50Гц | 432
6061719 | Планшет с образцами Сeram C0 | 88.58
6061760 | Электрод стержневой L=110мм G1/2 40 м ка | 297
6061763 | Штуцер кабельного ввода M32 28/25 PA6.6 | 15
6061800 | Ходовое кольцо D.215/193x41 53.20875 1.4 | 938
6061814 | Щелевое кольцо D.215x27 54.11012 1.4470 | 605
6061821 | Рабочее колесо-W D.310 6051056 GG | 2801.6
6061842 | Рабочее колесо-T D.320 6051297 GG | 1619.16
6061847 | macerator 6051302 S355J2 | 1815.89
6061848 | Измельчитель 6051303 S355J2 | 2148.58
6061857 | Кольцо щелевое D.217x48 6051514 1.4308 | 1511.01
6061873 | Кольцо щелевое D.110x18 6051833 1.4308 | 534.57
6061877 | Кольцо щелевое D.138x20 6051872 1.4308 | 580.92
6061895 | neck ring D.215x27 6052240 1.4308 | 700.4
6061896 | neck ring D.215x27 6052240 1.4470 | 836.36
6061900 | Опорный изолятор 51.20806 St37-2 | 753
6061903 | Лента резиновая 40x4x L | 343
6061909 | Кабельный ввод 42T 50м NSS 7x2,5 компл | 949
6061914 | Ходовое кольцо D.540/524,2x45 20824 4112 | 3151
6061916 | Ходовое кольцо D.565/545x45 20826 1.4112 | 3556
6061918 | Ходовое кольцо D.690/670x50 20830 4112 H | 4894
6061920 | Щелевое кольцо D.587x48 54.20828 1.4112 | 3653
6061922 | Щелевое кольцо D.723x50 54.20832 1.4112 | 5215
6061983 | Кабельный ввод 42T 15м S07RC4N-F 7x1,5 | 644
6061984 | Кабельный ввод 60T 15м S07RC4N8-F 4G16 | 1518
6062009 | Защитная трубка кабеля 42,5/35,5 PA6 | 25
6062020 | Защитная трубка кабеля 15,8/11,8 PA6 | 8
6062024 | Штуцер кабельного ввода PG13,5 16/15 PA6 | 10.609
6062038 | Коробка распределительная для мешалки 4,8кВт | 1258.66
6062040 | Уплотнение ID.115,0x5,0 EPDM | 8
6062041 | Уплотнение ID.169,2x5,7 EPDM | 14
6062042 | Уплотнение ID.218,0x5,8 EPDM | 34
6062043 | Уплотнение ID.90,0x5,5 EPDM | 8
6062044 | Отрезная пружина для ZSM DN200 A4 | 39
6062045 | Отрезная пружина для ZSM DN100 A4 | 29
6062046 | Отрезная пружина для ZSM DN150 A4 | 34
6062053 | Кабель 20м NSS 4x2,5 залитый Ex к-т | 481
6062054 | Статор T34-6/50 380/660 50Гц Bi140° | 7277.98
6062060 | Защита кабеля KM13.-1+NU9 3x1x25 A4 | 180
6062065 | Кабель 30м NSS 7x1,5 залитый Ex к-т | 753
6062066 | Ротор D.353,3x1323 10/37 1.7225 | 17435
6062067 | Ротор D.353,3x1323 10/46 1.7225 | 17435
6062068 | Ротор D.353,3x1473 10/58 1.7225 | 20019
6062069 | Ротор D.353,3x1473 10/62 1.7225 | 20019
6062073 | Корпус верхнего подшипника 50.20742 GG к | 5102
6062100 | Корпус ступени 51.12578/4 Gbz 2Aussp. | 6274
6062107 | Корпус ступени 51.12578/5 GG 1Aussp. | 3484
6062108 | Корпус ступени 51.12578/5 Gbz 1Aussp. | 6831
6062109 | Корпус ступени 51.12578/5 GG 2Aussp. | 3484
6062110 | Корпус ступени 51.12578/5 Gbz 2Aussp. | 6831
6062124 | Шпонка 22x9x200 55.14350/2 A4 | 155
6062136 | Дистанционная гильза D.51/35 54.19352/1 | 253
6062142 | Приемный корпус 51.20446/1 Gbz 1каб.отв. | 5995
6062144 | Приемный корпус 51.20446/1 Gbz 2каб.отв. | 5995
6062145 | Фланец 53.20844 A2 1каб.отв. | 2007
6062146 | Фланец 53.20844 A4 1каб.отв. | 2356
6062147 | Фланец 53.20844 A2 2каб.отв. | 2007
6062148 | Фланец 53.20844 A4 2каб.отв. | 2356
6062192 | Приемный корпус 51.20448 Gbz A 1каб.отв. | 6972
6062194 | Приемный корпус 51.20448 Gbz A 2каб.отв. | 6972
6062215 | Рабочее колесо-H D.239 53.1027/1 подрез. | 2090
6062216 | Рабочее колесо-H D.239 53.1027/1 подрез. | 2090
6062217 | Рабочее колесо-H D.184 54.8572/3 подрез. | 1421
6062218 | Рабочее колесо-H D.142 53.19901 подрез.1 | 773
6062226 | Охлаждающий фланец D.582 50.20838 GG | 6919
6062241 | FK202 2пол. Bm6 до Bm7-к-т для модерниза | 364
6062242 | FK202 4-8пол. Bm6 до Bm7-к-т для модерни | 364
6062243 | Ступень планетарная T20 i=6,625 F4339222 | 1727.31
6062244 | Ступень планетарная T20 i=6,294 F4339217 | 1727.31
6062265 | Крепление лебедки 500кг A4 | 254.41
6062292 | Рукавицы Ejendals 132 Gr.11 | 58
6062395 | Втулка подшипника NR608 "A" | 6
6062397 | Ротор D.133x1564 2/65 1.4462+g H2 | 10597
6062398 | Ротор D.133x1664 2/75 1.4462+g H2 | 11153
6062399 | Ротор D.133x1814 2/90 1.4462+g H2 | 11711
6062400 | Уплотнение кольцевое MU 135x115x15мм PU | 98
6062402 | Статор NU80-2/87 1.4571 575В/60Гц D PE2 | 10069
6062418 | Опорный изолятор 53.20877 GG | 293
6062421 | Кабельный ввод PG21 28/22 PA6.6 | 10.3
6062430 | Ремкомплект 1 T50 G | 1266
6062431 | Ремкомплект 2 T50 G | 6045
6062432 | Ремкомплект 3 T50 G | 5010
6062436 | Ремнабор Ceram C1 серый 1000 мл к-т | 462
6062437 | Ремнабор Ceram C1 серый 100 мл к-т | 91
6062438 | Ремнабор Ceram C1 серый 250 мл к-т | 183
6062439 | Ремнабор Ceram C1 серый 500 мл к-т | 339
6062460 | Кабельный ввод M12X1,5 3-6,5 PA | 7
6062462 | Уплотнение 54.20741 NBR | 23
6062463 | Ремкомплект 2 FKT49. / FKT56. Hybrid | 13244
6062480 | Щелевое кольцо D.170x22 54.20901 1.4470 | 619
6062481 | Ходовое кольцо D.158/150x20 54.20902 1.4 | 374
6062486 | Ремкомплект 3 FKT27.1 1.4462 | 1978
6062489 | Статор NU911-2/90 St+A2 380В/50Гц PTC80 | 12372
6062490 | Статор NU911-2/90 St+A2 380В/50Гц D PVC | 6890
6062496 | Ремкомплект 1 SCP150/290HA | 84
6062497 | Ремкомплект 1 SCP150/350HA | 120
6062498 | Ремкомплект 1 SCP150/390HA | 119
6062499 | Ремкомплект 1 SCP150/440HA | 119
6062500 | Статор T13-2/16 400В 50Гц VN02 3PTC140 | 596
6062526 | Статор T34-6/32 400/690В 50Гц 3PTC140 | 6283
6062538 | Ротор D.490x2153 8/66 1.4571 | 63438
6062570 | Пропеллер TR50-2 135.04.013 PUR/A4+C2/C1 | 1506
6062571 | Ремкомплект 2 FKT27.1 1.4462 | 2364
6062572 | Глицерин 86,5% канистра 10кг | 131
6062600 | Ротор D.133x1914 2/100 1.4462+g H2 | 12270
6062601 | Ротор D.133x2014 2/110 1.4462+g H2 | 12827
6062602 | Ротор D.133x2114 2/120 1.4462+g H2 | 13384
6062603 | Ротор D.133x2264 2/135 1.4462+g H2 | 13943
6062604 | Ротор D.158x1564 4+6/65 1.4462+g H2 | 10597
6062605 | Ротор D.158x1664 4+6/75 1.4462+g H2 | 11153
6062606 | Ротор D.158x1814 4+6/90 1.4462+g H2 | 11711
6062607 | Ротор D.158x1914 4+6/100 1.4462+g H2 | 12270
6062608 | Ротор D.158x2014 4+6/110 1.4462+g H2 | 12827
6062609 | Ротор D.158x2114 4+6/120 1.4462+g H2 | 13384
6062610 | Ротор D.158x1464 4+6/54,55 1.4462+g H2 | 10038
6062611 | Ротор D.158x2264 4+6/135 1.4462+g H2 | 13943
6062620 | Уплотнительная гильза 54.14300/2 Gbz к-т | 376
6062622 | Вал насоса D.70x1137 53.15759/1 1.4462 | 2555.43
6062650 | Приемный корпус 51.10752/9 GGG | 5108
6062652 | Приемный корпус 51.10752/11 1.4517 A | 27239
6062653 | Корпус промежуточный 51.12593/4 1.4517 | 23379.97
6062656 | Болт M27x70 DIN939 A5-70 | 74.16
6062657 | Болт M8x35 DIN6912 A5-70 | 84.46
6062658 | Болт M8x70 DIN912 A5-70 | 79.31
6062659 | Болт M8x25 DIN912 A5-70 | 59.74
6062660 | Пробка резьбовая G1/2A DIN910 A5 | 59.74
6062661 | Винт M6x16 DIN84 A5 | 74.16
6062664 | Гайка M27 DIN934 A5-70 | 54.59
6062668 | СТУ MG1/70-G25-E1 Hastelloy | 3202
6062669 | Колпак диафрагмы 53.12594/2 1.4517 | 1383.29
6062672 | Корпус направляющий 51.11055/6 1.4517 D | 12677.24
6062677 | Уплотнительный фланец 54.14361 1.4462 | 742
6062684 | Корпус направляющий 51.16911/3 1.4517 D | 7376.86
6062686 | Крышка-обтекатель 55.16924 1.4462 | 458
6062687 | Напорная камера 52.17513/1 1.4517 200/40 | 3703
6062689 | Сетка-фильтр 550x1360x1,5 10775 1.4462 | 1077.38
6062690 | Теплообменник лабиринтный 52.10764/1 1.4439 | 4743.15
6062691 | Труба соединительная 54.12597 1.4462+1.4462 | 1126.82
6062692 | Зажимной хомут 60x35x12 55.12596 1.4462 | 163
6062693 | Уплотнительное кольцо ID.52,0x3,0 Viton | 3
6062694 | Втулка вала D.92,8/55 54.14399/1 1.4462 | 1430.67
6062695 | Дистанционная гильза D.65/50 55.16925 1. | 375
6062696 | Оконечная гильза D.65/50 55.16926 1.4462 | 403
6062697 | Шайба D.63/17,5x13 1.4462 55.16922 | 262.65
6062698 | Корпус оконечной ступени 51.16912/2 1.45 | 7533
6062701 | Вал насоса D.80x1624 52.20899 1.4122 | 3268.19
6062702 | Вал насоса D.80x1624 52.20899 1.4462 | 5943.1
6062706 | Шпилька M16x45 DIN939 A5-80 | 64.89
6062800 | Ремкомплект 1 SCP150/450HA | 84
6062801 | Ремкомплект 1 SCP150/530HA | 84
6062802 | Ремкомплект 1 SCP150/580HA | 84
6062803 | Ремкомплект 1 SCP150/460DS | 84
6062814 | Ремкомплект 1 SCP200/320HA | 98
6062815 | Ремкомплект 1 SCP200/360HA | 98
6062816 | Ремкомплект 1 SCP200/360HB | 123
6062817 | Ремкомплект 1 SCP200/370HA | 123
6062818 | Ремкомплект 1 SCP200/390HA | 98
6062819 | Ремкомплект 1 SCP200/400HA | 98
6062820 | Ремкомплект 1 SCP200/440HA | 98
6062821 | Ремкомплект 1 SCP200/460HA | 98
6062822 | Ремкомплект 1 SCP200/480HA | 98
6062823 | Ремкомплект 1 SCP200/550HA | 98
6062824 | Ремкомплект 1 SCP200/560HA | 98
6062825 | Ремкомплект 1 SCP200/660DV | 98
6062826 | Ремкомплект 1 SCP200/310HA | 119
6062838 | Блок для плавного пуска MV-2300 | 2698
6062842 | Ремкомплект 1 SCP125/290HA | 84
6062843 | Ремкомплект 1 SCP125/330HA | 84
6062844 | Ремкомплект 1 SCP125/440HA | 84
6062845 | Ремкомплект 1 SCP125/470HA | 123
6062846 | Ремкомплект 1 SCP125/460DS | 391
6062850 | Оправка для монтажа цилиндрического роликового подшипника | 52.53
6062851 | Оправка для монтажа сальника 170/200/15 | 52.53
6062852 | Оправка для монтажа сальника 230/200/15 | 52.53
6062853 | Монтажная оправка для уплотнения вала | 84
6062854 | Монтажный к-тект для промежуточного корп | 213
6062874 | Ремкомплект 1 SCP100/270HA | 84
6062875 | Ремкомплект 1 SCP100/280HA | 84
6062876 | Ремкомплект 1 SCP100/360HA | 84
6062877 | Ремкомплект 1 SCP100/340DS | 84
6062878 | Ремкомплект 1 SCP100/400HA | 84
6062879 | Ремкомплект 1 SCP100/410DS | 212
6062881 | Уплотнение ID.168,75x3,0 NBR70 | 6
6062888 | Кольцо упорное 54.16319 A2 | 10354.59
6062894 | Ремкомплект 1 SCP250/250HA | 98
6062895 | Ремкомплект 1 SCP250/330HA | 98
6062896 | Ремкомплект 1 SCP250/360HA | 98
6062897 | Ремкомплект 1 SCP250/390HA | 98
6062898 | Ремкомплект 1 SCP250/450HA | 98
6062899 | Ремкомплект 1 SCP250/570HA | 98
6063010 | Упорная шайба D.25/35x2 DIN988 A2 | 5
6063011 | Стопорное кольцо 24x1,2 DIN471 1.4122 | 3
6063021 | Кабельный ввод 30T 20м NSS 7x,1,5 C к-т | 797
6063022 | Кольцо-переходник TR75-2/TR90-2 PUR | 124
6063024 | Опорный изолятор 51.20912 St37-2 | 2022
6063025 | Корпус уплотнений 50.20817 GG | 3925
6063026 | Кольцо D.140/117x3 A4 | 183
6063028 | Стопорное кольцо XVHM-140 S16 - A4 | 61
6063030 | Ротор D.333x1545,1 6/62 1.7225 | 20019
6063033 | Крышка 390x147x8 52.20816 Al | 834
6063034 | Крышка 445x189x10 52.20815 Al | 834
6063035 | Держатель IG/AG M8x60 SW13 Stvz | 10
6063039 | Рабочее колесо-K D.275 52.20739 AL | 1234
6063040 | Рабочее колесо-K D.410 52.20739 AL | 1234
6063058 | Статор T12-2/11 400В/50Гц 3PTC130+3PTC14 | 559
6063059 | Щелевое кольцо D.620x124 6050352 1.4112 | 8565
6063065 | Рабочее колесо-W D.108 52.16496/2 1.4581 | 1366
6063066 | Рабочее колесо-W D.119 52.16496/2 1.4581 | 1366
6063067 | Рабочее колесо-W D.127 52.16496/2 1.4581 | 1366
6063068 | Рабочее колесо-W D.133 52.16496/2 1.4581 | 1366
6063069 | Рабочее колесо-W D.108 52.16496/2 GG | 347
6063070 | Рабочее колесо-W D.119 52.16496/2 GG | 348
6063071 | Рабочее колесо-W D.127 52.16496/2 GG | 347
6063072 | Рабочее колесо-W D.133 52.16496/2 GG | 347
6063073 | Рабочее колесо-W D.108 52.18185/1 Abrasi | 1213
6063074 | Рабочее колесо-W D.119 52.18185/1 Abrasi | 1213
6063075 | Рабочее колесо-W D.127 52.18185/1 Abrasi | 1213
6063076 | Рабочее колесо-W D.133 52.18185/1 Abrasi | 1213
6063077 | Труба-удлинитель (DN150L/2RK)DN150 компл. | 688.04
6063097 | Статор HC20.1-4/17 230/460В 60Гц | 1611
6063110 | Зажимной конус TWI 010.1 "A" | 27
6063111 | Втулка подшипника TWI 010.1 "A" | 11.6699
6063112 | Втулка верхнего подшипника TWI 010.1 "A | 20
6063113 | Седло обратного клапана TWI 010.1 "A" | 25
6063114 | Клеммная гайка TWI 010.1 "A" | 11.6699
6063115 | Муфта TWI 010.1 "A" NU 911" | 279
6063116 | Щелевое кольцо TWI 010.125 "A" | 20
6063117 | Муфта TWI 010. "A" NU 5+6" | 125
6063118 | Муфта TWI 010.1 "A" NU 8" | 169
6063119 | Рабочее колесо TWI 010.125 "A" | 339
6063120 | Ходовое кольцо TWI 010.125 "A" | 19
6063133 | Материал обмоток NU80-2/60 400В 50Гц D P | 1200
6063157 | Материал обмоток NU911-2/101 575В 60Гц P | 3556
6063158 | Корпус конечной ступени 51.6662/1 9.0975 | 10850
6063159 | Корпус направляющий 6052051 9.0975 D | 9261.76
6063172 | Напорная камера 50.19147 7x16 Gbz | 17951
6063173 | Напорная камера 50.19147 7x16 GG | 6462
6063188 | Корпус нижней ступени TWI 6.30 "A" | 125
6063189 | Корпус верхней ступени TWI 6.30 "A" | 134
6063190 | Корпус нижней ступени TWI 6.50 "A" | 134
6063191 | Корпус нижней ступени TWI 6.60 "A" | 139
6063192 | Корпус ступени TWI 6.30 "A" | 125
6063193 | Корпус ступени TWI 6.60 "A" | 139
6063194 | Корпус верхней ступени TWI 6.60 "A" | 162
6063195 | Корпус верхней ступени TWI 6.50 "A" | 145
6063196 | Корпус ступени TWI 6.50 "A" | 134
6063237 | Ремкомплект 1 SCP250/700DV | 98
6063238 | Ремкомплект 1 SCP250/740DV | 98
6063239 | Рабочее колесо-H D.184 54.9490 подрез. 1 | 1469
6063245 | Корпус насоса Q80 51.16436/1 GG к-т | 500
6063249 | Статор T12-4/6 400В 50Гц 3PTC140 | 488
6063257 | Обратный клапан DN400PN10 GGG Epoxid | 8294.59
6063262 | Статор FK202-4/12 230/460В 60Гц Bi3х110 | 1394
6063265 | Статор T17-4/16 230/460В 60Гц Bi | 753
6063266 | Статор T17-4/12 230/460В 60Гц Bi | 753
6063287 | Ремкомплект 1 SCP300/330HA | 112
6063288 | Ремкомплект 1 SCP300/330HB | 112
6063289 | Ремкомплект 1 SCP300/380HA | 112
6063290 | Ремкомплект 1 SCP300/400HA | 112
6063291 | Ремкомплект 1 SCP300/490HA | 112
6063292 | Ремкомплект 1 SCP300/570HA | 112
6063293 | Ремкомплект 1 SCP300/590HA | 112
6063294 | Ремкомплект 1 SCP300/660DV | 112
6063295 | Ремкомплект 1 SCP350/470HA | 112
6063296 | Ремкомплект 1 SCP350/500HA | 112
6063297 | Ремкомплект 1 SCP350/640HA | 112
6063299 | Провод обмоток NU121-4/55 400В 50Гц D/Y | 2370
6063400 | Статор FK202-4/17 230/460В 60Гц Bi3х110 | 1394
6063401 | Статор FK202-4/27 230/460В 60Гц Bi3х110 | 1534
6063419 | Подвеска 51.17419/2 St | 2003
6063421 | Статор FKT27.2-8/40 400В/50Гц 3PTC160+10 | 4462
6063432 | Корпус нижнего подшипника 51.15657/3 GG | 2928
6063436 | Статор FK27-6/32 400/690В 50Гц | 4392
6063462 | Кабельный ввод 30T 15м NSS 7x1,5 C к-т | 653
6063500 | Привод частотный 11 квт с фильтром | 5851.43
6063509 | Крепление рабочего колеса 16x50 Geomet к | 28
6063510 | Ротор D.307,6x1323 4/42 1.7225 | 17435
6063517 | Уплотнение ID.242,0x6,0 Viton | 63
6063520 | Гнездо 19/19/3,8 PA66 | 5
6063529 | Крепление рабочего колеса 16x50 Geomet к | 28
6063535 | Оправка для TMFT 36 | 844.6
6063544 | Пружинная шайба вала D.62 SSB-0244-S17 | 27
6063553 | Фланец охлаждения D.845g6 51.20860 GG к- | 2509
6063561 | Кабельный ввод 42T 40м S07RC4N-F 7x1,5 | 1047
6063562 | Кабельный ввод 42T 40м S07RC4N-F 4x16 | 2793
6063563 | Кабельный ввод 42T 40м S07RC4N-F 4x1,5 | 725
6063564 | Кабельный ввод 60T 40м S07RC4N8-F 4G16 | 2793
6063625 | Рабочее колесо-E D.150 52.17920/1 GGG | 435
6063626 | Рабочее колесо-E D.145 52.17920/1 GGG | 435
6063627 | Рабочее колесо-E D.140 52.17920/1 GGG | 435
6063628 | Рабочее колесо-E D.135 52.17920/1 GGG | 435
6063629 | Рабочее колесо-E D.130 52.17920/1 GGG | 435
6063630 | Рабочее колесо-E D.125 52.17920/1 GGG | 435
6063631 | Рабочее колесо-E D.120 52.17920/1 GGG | 435
6063632 | Рабочее колесо-E D.115 52.17920/1 GGG | 435
6063633 | Рабочее колесо-E D.110 52.17920/1 GGG | 435
6063650 | pump shaft D.55x688 53.20650 1.4462 | 1973.48
6063653 | top guide casing 51.20649 Gbz G | 4117.94
6063654 | guide casing 51.20634 Gbz D | 4329.09
6063659 | Рабочее колесо FA15.77T-410 GGG SVA | 2704
6063660 | Рабочее колесо FA15.77T-390 GGG SVA | 2704
6063662 | Рабочее колесо FA15.77T-370 GGG SVA | 2704
6063663 | Рабочее колесо FA15.77T-350 GGG SVA | 2704
6063671 | Рабочее колесо FA15.77T-330 GGG SVA | 2704
6063685 | Рабочее колесо FA15.77T-410 GGG SVA | 2704
6063686 | Рабочее колесо FA15.77T-390 GGG SVA | 2704
6063687 | Рабочее колесо FA15.77T-370 GGG SVA | 2704
6063689 | Рабочее колесо FA15.77T-350 GGG SVA | 2704
6063690 | Рабочее колесо FA15.77T-330 GGG SVA | 2704
6063691 | Рабочее колесо FA15.77T-310 GGG SVA | 2704
6063692 | Рабочее колесо FA15.77T-410 GGG SVA | 2704
6063693 | Рабочее колесо FA15.77T-390 GGG SVA | 2704
6063694 | Рабочее колесо FA15.77T-370 GGG SVA | 2704
6063695 | Рабочее колесо FA15.77T-350 GGG SVA | 2704
6063696 | Рабочее колесо FA15.77T-330 GGG SVA | 2704
6063697 | Рабочее колесо FA15.77T-310 GGG SVA | 2704
6063698 | Рабочее колесо FA15.77T-410 GGG SVA | 2704
6063699 | Рабочее колесо FA15.77T-390 GGG SVA | 2704
6063700 | Рабочее колесо FA15.77T-370 GGG SVA | 2704
6063701 | Рабочее колесо FA15.77T-350 GGG SVA | 2704
6063702 | Рабочее колесо FA15.77T-330 GGG SVA | 2704
6063703 | Рабочее колесо FA15.77T-310 GGG SVA | 2704
6063704 | Ремкомплект 1 SCP400/710HA | 112
6063705 | Ремкомплект 1 SCP400/690HA | 112
6063706 | Ремкомплект 1 SCP400/660DV | 139
6063707 | Ремкомплект 1 SCP400/550HA | 112
6063708 | Ремкомплект 1 SCP400/540HA | 112
6063709 | Ремкомплект 1 SCP400/480HA | 112
6063716 | Крепление рабочего колеса 8x25 Geomet к- | 10.609
6063744 | Статор FKT27.1-4/22 380/660В 50Гц | 2788
6063748 | Крепление рабочего колеса 16x75 Geomet к | 19
6063749 | Крепление рабочего колеса 16x60 Geomet к | 29
6063750 | Крепление рабочего колеса 16x70 Geomet к | 19
6063751 | Рабочее колесо FA15.95T/20.54T-320 GG SV | 2704
6063752 | Рабочее колесо FA15.95T/20.54T-310 GG SV | 2704
6063753 | Рабочее колесо FA15.95T/20.54T-300 GG SV | 2704
6063754 | Рабочее колесо FA15.95T/20.54T-290 GG SV | 2704
6063755 | Рабочее колесо FA15.95T/20.54T-280 GG SV | 2704
6063756 | Рабочее колесо FA15.95T/20.54T-270 GG SV | 2704
6063757 | Рабочее колесо FA15.95T/20.54T-320 GG SV | 2704
6063758 | Рабочее колесо FA15.95T/20.54T-310 GG SV | 2704
6063759 | Рабочее колесо FA15.95T/20.54T-300 GG SV | 2704
6063760 | Рабочее колесо FA15.95T/20.54T-290 GG SV | 2704
6063761 | Рабочее колесо FA15.95T/20.54T-280 GG SV | 2704
6063762 | Рабочее колесо FA15.95T/20.54T-270 GG SV | 2704
6063774 | Приемный корпус 51.6732/17 1x29 GG | 6852
6063775 | Приемный корпус 51.6732/17 1x29 Gbz | 12894
6063776 | Приемный корпус 51.6732/17 1x29+13,5 GG | 6852
6063777 | Приемный корпус 51.6732/17 1x29+13,5 Gbz | 12894
6063778 | Приемный корпус 51.6732/17 2x29 GG | 6852
6063779 | Приемный корпус 51.6732/17 2x29 Gbz | 12894
6063780 | Приемный корпус 51.6732/17 2x29+13,5 GG | 6852
6063781 | Приемный корпус 51.6732/17 2x29+13,5 Gbz | 12894
6063782 | Приемный корпус 51.6732/17 3x29 GG | 6852
6063783 | Приемный корпус 51.6732/17 3x29 Gbz | 12894
6063784 | Приемный корпус 51.6732/17 3x29+13,5 GG | 6852
6063785 | Приемный корпус51.6732/17 3x29+13,5 Gbz | 12894
6063786 | Приемный корпус 51.6732/17 1x36 GG | 6852
6063787 | Приемный корпус 51.6732/17 1x36 Gbz | 12894
6063788 | Приемный корпус 51.6732/17 1x36+13,5 GG | 6852
6063789 | Приемный корпус 51.6732/17 1x36+13,5 Gbz | 12894
6063790 | Приемный корпус 51.6732/17 2x36 GG | 6852
6063791 | Приемный корпус 51.6732/17 2x36 Gbz | 12894
6063792 | Приемный корпус 51.6732/17 2x36+13,5 GG | 6852
6063793 | Приемный корпус 51.6732/17 2x36+13,5 Gbz | 12894
6063794 | Приемный корпус 51.6732/17 3x21 GG | 6852
6063795 | Приемный корпус 51.6732/17 3x21 Gbz | 12894
6063796 | Приемный корпус 51.6732/17 3x21+13,5 GG | 6852
6063797 | Приемный корпус 51.6732/17 3x21+13,5 Gbz | 12894
6063798 | Приемный корпус 51.6732/17 6x21 GG | 6852
6063799 | Приемный корпус 51.6732/17 6x21 Gbz | 12894
6063800 | Приемный корпус 51.6732/17 6x21+13,5 GG | 6852
6063801 | Приемный корпус 51.6732/17 6x21+13,5 Gbz | 12894
6063842 | Крышка подшипника D.140H8 52.15735/2 GG | 552.08
6063843 | Крышка подшипника D.140H8 52.15735/2 GG | 552.08
6063873 | Корпус мотора FK 34-4/42 460В 60Гц | 10310.3
6063879 | Статор FKT27.2-4/40 400/50HZ | 4029
6063880 | Статор FK34-4/42 400/690В 50Гц | 6985
6063913 | Ремкомплект 1 SCP80/200HA | 74
6063914 | Ремкомплект 1 SCP80/230HA | 74
6063915 | Ремкомплект 1 SCP80/340HA | 74
6063916 | Ремкомплект 1 SCP80/360DS | 84
6063917 | Ремкомплект 1 SCP80/380DS | 84
6063920 | Защита кабеля K85-K87-2+NU8 4x6 A4 | 202
6063923 | Ремкомплект 1 SCP65/390HS | 84
6063925 | Статор T34-4/43 400/690 50Гц Bi140 | 6337.59
6063926 | Ходовое кольцо D.232,75x35 6050453 4112 | 1880
6063928 | Щелевое кольцо TWI 010.160 "A" | 24
6063929 | Рабочее колесо TWI 010.160 "A" | 403
6063930 | Ходовое кольцо TWI 010.160 "A" | 22
6063931 | Крепление рабочего колеса 16x70 Geomet к | 23
6063932 | Ремкомплект 1 SCP50/180HA | 60
6063933 | Ремкомплект 1 SCP50/220HA | 60
6063934 | Ремкомплект 1 SCP50/340HA | 60
6063936 | Ремкомплект 1 SCP50/340DS | 60
6063947 | Клей Loctite 3504 50мл | 116
6063952 | Конвертер сигнала MAG 5000 IP67 | 2080.6
6063957 | Конечное кольцо крепления 400.01.002 PUR | 103
6063958 | Пропеллер D.1200 Vinylester HV | 3803
6063959 | sealing KIT NPG200/315 | 2633.71
6063960 | Болт M16x80 DIN931 A2 | 4
6063980 | Штифт фиксатора пружины 5x20 ISO8752 A2 | 2
6063983 | #N/A | 16.48
6064022 | Статор HC20.1-4/17 500В/50Гц 3PTC160+PTC | 1611
6064028 | Кабельный ввод 52.16360 25м NSS 3x95/50 | 4963
6064171 | Рабочее колесо FA25.93T/30.93T-380 GGSVA | 5089
6064172 | Рабочее колесо FA25.93T/30.93T-400 GG SV | 5089
6064173 | Рабочее колесо FA25.93T/30.93T-420 GGSVA | 5089
6064174 | Рабочее колесо FA25.93T/30.93T-440 GGSVA | 5089
6064175 | Рабочее колесо FA25.93T/30.93T-450 GGSVA | 5089
6064176 | Рабочее колесо FA25.93T/30.93T-380 GGSVA | 5089
6064177 | Рабочее колесо FA25.93T/30.93T-400 GGSVA | 5089
6064178 | Рабочее колесо FA25.93T/30.93T-420 GGSVA | 5089
6064179 | Рабочее колесо FA25.93T/30.93T-440 GGSVA | 5089
6064180 | Рабочее колесо FA25.93T/30.93T-380 GGSVA | 5089
6064181 | Рабочее колесо FA25.93T/30.93T-400 GGSVA | 5089
6064182 | Рабочее колесо FA25.93T/30.93T-420 GGSVA | 5089
6064183 | Рабочее колесо FA25.93T/30.93T-440 GGSVA | 5089
6064184 | Рабочее колесо FA25.93T/30.93T-450 GGSVA | 5089
6064185 | Рабочее колесо FA25.93T/30.93T-450 GGSVA | 5089
6064186 | Рабочее колесо FA25.93T/30.93T-350 GGSVA | 5089
6064187 | Рабочее колесо FA25.93T/30.93T-360 GGSVA | 5089
6064188 | Рабочее колесо FA25.93T/30.93T-370 GGSVA | 5089
6064189 | Рабочее колесо FA25.93T/30.93T-350 GGSVA | 5089
6064190 | Рабочее колесо FA25.93T/30.93T-360 GGSVA | 5089
6064191 | Рабочее колесо FA25.93T/30.93T-370 GGSVA | 5089
6064192 | Рабочее колесо FA25.93T/30.93T-350 GGSVA | 5089
6064193 | Рабочее колесо FA25.93T/30.93T-360 GGSVA | 5089
6064194 | Рабочее колесо FA25.93T/30.93T-370 GGSVA | 5089
6064195 | Рабочее колесо-H D.239 53.1027/1 подрез. | 1880
6064196 | Рабочее колесо FA25.93T/30.93T-350 GGSVA | 5089
6064197 | Рабочее колесо FA25.93T/30.93T-360 GGSVA | 5089
6064198 | Рабочее колесо FA25.93T/30.93T-370 GGSVA | 5089
6064199 | Рабочее колесо FA25.93T/30.93T-380 GGSVA | 5089
6064200 | Рабочее колесо FA25.93T/30.93T-400 GGSVA | 5089
6064201 | Рабочее колесо FA25.93T/30.93T-420 GGSVA | 5089
6064203 | Рабочее колесо FA25.93T/30.93T-440 GGSVA | 5089
6064204 | Рабочее колесо FA25.93T/30.93T-450 GGSVA | 5089
6064205 | Статор F17-2/15 500В 50Гц VN01 Bi 100 | 1142
6064206 | Пропеллер TR60-2 - PUR/A4+C2/C1 | 1585
6064224 | Приемный корпус 51.6732/13 GG 1каб. отв. | 7387
6064225 | Приемный корпус 51.6732/13 Gbz 1каб. отв | 14507
6064226 | Приемный корпус 51.6732/13 GG 2каб. отв. | 7387
6064227 | Приемный корпус 51.6732/13 Gbz 2каб. отв | 14507
6064228 | Приемный корпус 51.6732/14 GG 1каб. отв. | 7387
6064229 | Приемный корпус 51.6732/14 Gbz 1каб. отв | 14507
6064230 | Приемный корпус 51.6732/14 GG 2каб. отв. | 7387
6064231 | Приемный корпус 51.6732/14 Gbz 2каб. отв | 14507
6064232 | Приемный корпус 51.6732/15 GG 1каб. отв. | 7387
6064233 | Приемный корпус 51.6732/15 Gbz 1каб. отв | 14507
6064234 | Приемный корпус 51.6732/15 GG 2каб. отв. | 7387
6064235 | Приемный корпус 51.6732/15 Gbz 2каб. отв | 14507
6064244 | Приемный корпус 51.6732/16 GGG 2каб. отв | 7387
6064245 | Приемный корпус 51.6732/16 Gbz 2каб. отв | 14507
6064261 | Хомут трубный D.19,0 DIN1593 1.4301 | 16.48
6064275 | ZSMII/2-адаптор DN 200 компл. - A2 | 1831.34
6064316 | Фланец контура охлаждения D.976 6050487 GG | 5103.65
6064317 | Корпус подшипника 6050485 GG | 13090.27
6064318 | Корпус подшипника 6050485 GG | 13090.27
6064322 | Ротор D.333x1545,1 6/59 1.7225 | 20019
6064323 | Ротор D.333x1545,1 6/55 1.7225 | 18728
6064324 | Ротор D.333x1455,1 6/50 1.7225 | 18728
6064328 | Ротор D.333x1473 6/59 1.7225 | 20019
6064329 | Ротор D.333x1473 6/50 1.7225 | 18728
6064331 | Крышка мотора 50.15276/3 GG | 5330.25
6064336 | Корпус подшипника T 50.19981/1 GG | 5948.25
6064340 | Труба защитная 6050492 1.4301 | 267.8
6064341 | Труба защитная 6050492 1.4301 | 267.8
6064342 | Труба защитная 6050492 1.4301 | 267.8
6064350 | Кожух охлаждения 6050496 St | 13780.37
6064351 | Кожух охлаждения 6050496 St | 13780.37
6064352 | Кожух охлаждения 6050496 St | 13780.37
6064364 | stator M156-4/120 Gbz V 690/50 PE2 D | 34839.75
6064367 | Кронштейн направляющей SB/2R 53.19917 1.4571 компл. | 84.46
6064381 | Шпонка для KOS DN250 | 87.55
6064390 | Решетка StSt FSD L=5665мм B=400 A2 | 4667.96
6064394 | СТУ HJ97GS3/65-Q12Q1VG | 1588.26
6064397 | Корпус насоса Q300 51.19443 Abrasit/C0 | 59236
6064398 | Приемный диффузор 19448 Abrasit/C0 Spr.4 | 20012
6064401 | solid container 315 2KT h=680 links PE | 1900.35
6064411 | Компрессор NKD 50 plus 230В 50Гц 10бар | 3966.53
6064412 | Рабочее колесо-E D.150 52.17920/1 GGG к- | 435
6064413 | Рабочее колесо-E D.145 52.17920/1 GGG к- | 435
6064414 | Рабочее колесо-E D.140 52.17920/1 GGG к- | 435
6064415 | Рабочее колесо-E D.135 52.17920/1 GGG к- | 435
6064416 | Рабочее колесо-E D.130 52.17920/1 GGG к- | 435
6064417 | Рабочее колесо-E D.125 52.17920/1 GGG к- | 435
6064418 | Раб колесо-E D.120 52.17920/1 GGG компл. | 435
6064419 | Рабочее колесо-E D.115 52.17920/1 GGG к- | 435
6064422 | Рабочее колесо-E D.110 52.17920/1 GGG к- | 435
6064435 | V-Bund SDR17 D.140 longer PE-HD | 115.36
6064436 | V-обод SDR17 D.160 длинный PE-HD | 166.86
6064441 | Корпус насоса Q600 17421/1 GG Spr.4470 | 20714.33
6064457 | Фланец глухой DN125 PE 80/100 | 75.19
6064461 | Пропеллер KPR500-14° GG/1.4581 | 10306
6064471 | Шайба 184x4 A2 | 44.29
6064473 | #N/A | 154.5
6064474 | Светильник люминисцентный IP65 2x18Вт | 136.99
6064475 | Кран шаровый 1 1/4" A2 | 152.44
6064477 | Хомут для сверления труб. PP d110/1" | 33.99
6064478 | Электросварочная муфта D.40 SDR11 PE80 | 24
6064479 | Электросварочная муфта D.90 SDR11 PE80 | 50.47
6064480 | Электросварочная муфта D.160 SDR11 PE80 | 115.36
6064481 | Лампа люминисцентная 18Вт/11-865 OSRAM | 16.48
6064482 | Прокладка D.169/285x3 KTW DIN2690 EPDM90 | 16.48
6064489 | Фланец глухой DN250 PE80/100 | 106.09
6064490 | Фланец глухой DN300 PE80/100 | 140.08
6064493 | Ремкомплект 2 TRE50-2 ... 90-2 | 1482
6064497 | Венттруба с воздушным клапаном D.110x1000мм PE | 178.19
6064507 | Корпус насоса Q80 6050499 GG Spr.4308 | 933
6064511 | Корпус насоса Q100 6050500 GG | 820.91
6064513 | Корпус насоса Q100 6050500 GG | 840.48
6064572 | Вал насоса D.30x318 53.20107 1.4122 | 719
6064573 | Вал насоса D.30x318 53.20107 1.4462 | 807.52
6064574 | Направляющая шпонка 6x4x268 54.14309 A4 | 27
6064613 | Ремкомплект 2 TRE2xx/TRE3xx BM0 | 1061
6064614 | Ремкомплект 3 TRE2xx/TRE3xx BM0 | 993
6064615 | Ремкомплект 1 TRE2xx/TRE3xx BM0 | 202
6064625 | Кабельный ввод 30T TE2 10м H07 7G1,5 к-т | 402
6064626 | Кабельный ввод 30T TE2 20м H07 7G1,5 к-т | 457
6064627 | Кабельный ввод 30T TE2 10м NSS 7x1,5 к-т | 389
6064628 | Кабельный ввод 30T TE2 20м NSS 7x1,5 к-т | 483
6064634 | Крышка мотора FK34.1 Pg29+Pg16 GG | 1132
6064636 | Шайба 114x4 A2 | 13.39
6064637 | Шайба 94x4 A2 | 11.33
6064647 | Блок Festo Pneumatik DE CS 1306343-C | 1143.3
6064650 | Кран шаровый 1" A2 | 264.71
6064651 | Ниппель для шланга D.26 AG.1" A2 | 53.56
6064652 | Содинитель шланговый Ultra 25-35мм A2 | 5
6064653 | Шланг гибкий многоцелевой ID.25мм серый | 9.27
6064677 | Вкладыши муфты Тип E315-к-т | 271
6064678 | Вкладыши муфты Тип E280-к-т | 207
6064681 | Гидравлика TP/SCA/SVO | 25.75
6064689 | Уголь активированный 22,5 кг пачка | 744.69
6064697 | Держатель 5UB4711 | 33.99
6064745 | Защита кабеля K85-K87-4+NU8 4x25 A4 | 202
6064822 | Фланец глухой DN150 PE80/100 | 64.89
6064824 | Зажим PE-HD | 29.87
6064829 | #N/A | 69.01
6064851 | Ротор D.353,3x1545,1 10/62 1.7225 | 20019
6064852 | Ротор D.353,3x1545,1 10/58 1.7225 | 20019
6064853 | Ротор D.353,3x1455,1 10/46 1.7225 | 17435
6064854 | Ротор D.353,3x1355,1 10/37 1.7225 | 17435
6064855 | Ротор D.343,4x1545,1 8/62 1.7225 | 20019
6064856 | Ротор D.343,4x1545,1 8/54 1.7225 | 18728
6064857 | Ротор D.343,4x1455,1 8/45 1.7225 | 17435
6064858 | Ротор D.343,4x1355,1 8/38 1.7225 | 17435
6064859 | Ротор D.343,4x1473 8/54 1.7225 | 18728
6064860 | Ротор D.343,4x1323 8/45 1.7225 | 17435
6064861 | Ротор D.343,4x1323 8/38 1.7225 | 17435
6064865 | Корпус уплотнений 50.20819 GG | 3925
6064867 | Фланец охлаждения D.680 51.20809 GG | 3293
6064872 | Кабель 20м NSS 4x4 уплотнение Ex компл | 618
6064892 | Контейнер для тверд. частиц 315 1KT h=600 левый PE | 2084.72
6064897 | Ключ рожковый M8 K63 | 22
6064904 | Венттруба с воздушным клапаном D.160x1000мм PE | 327.54
6064905 | flange DN80 with fixed stay bolt | 125.66
6064906 | Фланец DN125 с фиксирующими шпильками PE | 178.19
6064908 | Фланец DN200 с фиксирующими шпильками PE | 309
6064945 | Корпус уплотнений 50.20821 GG | 4034
6064948 | Фланец охлаждения 51.20834 GG | 3293
6064950 | Крышка для пропеллера M84x4LH PUR | 127
6064953 | Корпус насоса Q80 6050499 GG к-т | 933
6064954 | Корпус насоса Q100 6050500 GG к-т | 865
6064959 | Кабельный ввод 16360 41м NSSHC 3x150+3x | 14218
6064960 | Кабельный ввод 16365 15мS07RC4N8-F12G1,5 | 1159
6064961 | Кабельный ввод 16360 15м NSSHC 3x70+3x3 | 4344
6064962 | Кольцо опорное. D.65/45x12 6050578 1.440 | 132.87
6064990 | Уплотнительное кольцо ID.58,0x3,53 EPDM | 8
6064991 | Уплотнение ID.145,64 x 3,53 EPDM | 8
6064992 | Упл. кольцо ID.139,29x3,53 EPDM | 8
6064993 | Уплотнительное кольцо ID.113,89x3,53 EPDM | 8
6064995 | Уплотнительное кольцо ID.78,97x3,53 EPDM | 8
6064996 | Уплотнительное кольцо ID.68,2x3,53 EPDM | 12.36
6064997 | Крышка обтекателя Maxi-/Megaprop к-т | 410
6064998 | flat gasket D.78x53,1x1,5 THK. PTFE | 18.54
6065055 | Фланец DN250 с фиксирующими шпильками PE | 357.41
6065060 | Ремкомплект 7 NU9./ 1.4517 | 4379
6065063 | Статор NU911-2/50 St+A4 600/60 D PE2 | 11294
6065100 | Статор T30-4/55 380/660 50Hz 3Bi140 | 5065
6065101 | Ротор D.307,6x1545,1 4/57,59 1.7225 | 20019
6065102 | Ротор D.307,6x1455,1 4/50 1.7225 | 18728
6065103 | Ротор D.307,6x1355,1 4/42 1.7225 | 17435
6065104 | Ротор D.307,6x1473 4/57,59 1.7225 | 20019
6065105 | Ротор D.307,6x1473 4/50 1.7225 | 18728
6065109 | Кран шаровый 508 F 1'' | 346.08
6065123 | Напорная камера 50.19147 2x29+1x16 GG | 6462
6065124 | Напорная камера 50.19147 2x29+1x16 Gbz | 17951
6065147 | Вал насоса D.30x489 53.20106 1.4462 | 928.03
6065148 | Вал насоса D.66,9x661 53.17684 1.4462 | 2929.32
6065150 | Кабельный ввод 42T 10м 4* AWG10 | 720
6065151 | Кабельный ввод 42T 10м 7* AWG14 | 787
6065152 | Кабельный ввод 42T 10м 2* AWG14 | 612
6065153 | Кабельный ввод 42T 20м 2* AWG14 | 746
6065154 | Кабельный ввод 60T 10м 4* AWG4 | 2304
6065155 | Кабельный ввод 60T 20м 4* AWG4 | 3629
6065166 | Корпус насоса Rexa V05DA-1xx DN50 GG к-т | 297
6065167 | Корпус насоса Rexa V05NA-1xx ANSI GG к-т | 297
6065168 | Кольцо-переходник 046.01.022-1 PUR к-т | 151
6065169 | Кольцо переходное 400.01.002 PUR компл. | 141.11
6065170 | Корпус насоса Rexa V05DA-2xx DN50 GG к-т | 297
6065171 | Корпус насоса Rexa V05NA-2xx ANSI GG к-т | 297
6065172 | Корпус насоса Rexa V06DA-2xx DN65 GG к-т | 349
6065173 | Корпус насоса Rexa V06NA-2xx ANSI GG к-т | 349
6065174 | Корпус насоса Rexa V06DA-xx6 DN65 GG к-т | 403
6065175 | Корпус насоса Rexa V06NA-6xx ANSI GG к-т | 403
6065178 | Втулка подшипника HHV Z 500кг PA | 127.72
6065182 | Опора поворотная D.114/106 350кг HHV 2.1090 | 159.65
6065186 | Опора поворотная D.90/83,5 125кг HHV 2.1090 | 129.78
6065188 | Опора поворотная D.140/129 500кг HHV 2.1090 | 212.18
6065230 | Шпилька M20x75 DIN939 A4 | 14.42
6065232 | Рабочее колесо-V D.490 52.17627 GGG щ.к. | 18822
6065234 | Рабочее колесо-V D.510 52.17627 GGG щ.к. | 18822
6065235 | Статор FK27.1-4/32 460/230В 60Гц Bi3х100 | 4392
6065244 | Рабочее колесо-V D.497 52.18976 GGG щ.к. | 18822
6065246 | Рабочее колесо-V D.510 52.18976 GGG щ.к. | 18822
6065289 | Статор NU911-2/60 St+A4 575/60 D PE2 | 11244.51
6065292 | Кольцо переходное TR120-1 PUR | 113.3
6065296 | Статор NU911-2/60 St+A2 400/50 SD PVC | 6254
6065300 | Кабельный ввод 16365 41м S07RC4N8-F 12G1 | 1727
6065301 | Кабельный ввод 16360 41м NSSHC 3x70+3x3 | 8687
6065313 | Корпус мотора FK 34-6/29 400В 50 Гц | 10611
6065316 | Статор FK34-6/29 400/690 50Гц | 6150.13
6065350 | Ниппель для шланга D.38 AG.11/2" PP | 61.8
6065356 | Ключ управляющий ReMiCo-Abd. 504290 Stvz | 107.12
6065417 | Отвод D.160 90° SDR17 PE-HD удлиненный | 378.01
6065420 | Вкладыши муфты Тип 80 к-т | 24
6065421 | Вкладыши муфты Тип 110-к-т | 30
6065422 | Вкладыши муфты Тип 95-к-т | 28
6065423 | Вкладыши муфты Тип 140-к-т | 40
6065424 | Вкладыши муфты Тип 125-к-т | 33
6065425 | Вкладыши муфты Тип 160-к-т | 56
6065426 | Вкладыши муфты Тип 180-к-т | 73
6065427 | Вкладыши муфты Тип 200-к-т | 81
6065428 | Вкладыши муфты Тип 225-к-т | 117
6065429 | Вкладыши муфты Тип 250-к-т | 149
6065449 | Решетка StSt L=6770мм B=400мм A2 | 4545.39
6065488 | Фланец DN300 с фиксирующими шпильками PE | 387.28
6065493 | Ниппель R1x90 EN10241 Nr.310 A4 | 13.39
6065495 | Ремкомплект 2 P13.1 | 180
6065496 | Ремкомплект 2 P13.2 | 187
6065497 | Ремкомплект 2 S13.2 | 180
6065498 | Ремкомплект 2 S13.1 | 174
6065550 | Статор T20-4/22 400/50 3PTC130+140 | 1565.6
6065551 | Корпус мотора FK34-6/42 600/60Гц D Bi100 | 14507
6065552 | Статор FK34-6/42 600/60Гц D Bi100° | 7029.75
6065560 | Кабельный ввод 75T 10м NSS 3x70/35C к-т | 2237
6065565 | Кронштейн направляющей DN50 RV/2R (ST) 1 | 106
6065566 | Статор NU80.-2/60 1.4571 690/60 D PE2 | 7504
6065567 | Статор NU911-2/45 St+A4 690/60 D PE2 | 11153
6065586 | Рабочее колесо-K D.350 52.20739 AL | 1234
6065601 | Кольцо уплотнительное D.114/138x18,5 NBR | 25
6065623 | Электросварочная муфта D.110 SDR11 PE80 | 63.86
6065624 | Электросварочная муфта D.125 SDR11 PE80 | 92.7
6065625 | Flansch DN400 m. fixierten Stehbolzen PE | 337.84
6065626 | Flansch DN500 m. fixierten Stehbolzen PE | 412
6065627 | Электросварочная муфта D.32 SDR11 PE80 | 24
6065631 | Кран шаровый 3/4" A2 | 87.55
6065643 | Выключатель ON/OFF HSK23 | 109.18
6065648 | Выключатель крайний ENK-SU1 FF Bernstein | 94.76
6065658 | Уплотнение для ZSM DN150 NBR | 10.609
6065807 | Уплотнительное кольцо ID.327,0x30,0 NBR 70SR | 346.08
6065826 | Рабочее колесо Rexa V05xA-122 GG к-т SVA | 222
6065827 | Рабочее колесо Rexa V05xA-124 GG к-т SVA | 222
6065828 | Рабочее колесо Rexa V05xA-126 GG к-т SVA | 222
6065829 | Рабочее колесо Rexa V05xA-222 GG к-т SVA | 222
6065830 | Рабочее колесо Rexa V05xA-224 GG к-т SVA | 222
6065831 | Рабочее колесо Rexa V05xA-226 GG к-т SVA | 222
6065832 | Рабочее колесо Rexa V05xA-228 GG к-т SVA | 222
6065833 | Рабочее колесо Rexa V06xA-212 GG к-т SVA | 363
6065834 | Рабочее колесо Rexa V06xA-214 GG к-т SVA | 363
6065835 | Рабочее колесо Rexa V06xA-216 GG к-т SVA | 363
6065836 | Рабочее колесо Rexa V06xA-222 GG к-т SVA | 363
6065837 | Рабочее колесо Rexa V06xA-224 GG к-т SVA | 363
6065838 | Рабочее колесо Rexa V06xA-622 GG к-т SVA | 363
6065839 | Рабочее колесо Rexa V06xA-623 GG к-т SVA | 363
6065840 | Рабочее колесо Rexa V06xA-625 GG к-т SVA | 363
6065841 | Рабочее колесо V06xA-626 GG к-т SVA | 363
6065842 | Рабочее колесо V06xA-628 GG к-т SVA | 363
6065853 | Фланец глухой DN200 8xM12 PE | 127.72
6065875 | Муфта TWI 010.215 "A" NU 911" | 321
6065876 | Ходовое кольцо TWI 010.215 "A" | 35
6065878 | Седло обратного клапана TWI 010.215 "A" | 38
6065879 | Втулка подшипника TWI 010.215 "A" | 32
6065880 | Втулка подшипника TWI 010.215 "A" | 18
6065881 | Зажимной конус TWI 010.215 "A" | 39
6065882 | Зажимная гайка TWI 010.215 "A" | 17
6065883 | Щелевое кольцо TWI 010.215 "A" | 33
6065884 | Муфта TWI 010.215 "A" NU 8" | 189
6065887 | Рабочее колесо TWI 010.215 "A" | 511
6065889 | Уплотнение ID.189,7x3,5 NBR70 | 22
6065893 | Крышка инспекционная 1200x800 ReMiCo RS D A2 | 8076.23
6065916 | Напорный корпус SKI.11.23 FA08.34RFE 1.4 | 955.84
6065966 | Анод магниевый ULTRAMAG 5D3 | 166.86
6065967 | Статор NU911-2/50 St+A2 400/50 D PE2 | 6254
6065969 | Статор NU80.-2/40 St+A2 G 400/690 SD PE2 | 4702.98
6065983 | Кожух охлаждения 6050496 St | 13780.37
6065984 | Кожух охлаждения 6050496 St | 13780.37
6065988 | Труба защитная 6050492 1.4301 | 267.8
6065989 | Труба защитная 6050492 1.4301 | 267.8
6065993 | Статор T17-8/24 400 50Гц 2Bi 140°C | 1627.4
6065994 | Кабельный ввод 42T 45м NSS 4x6 к-т | 1066
6065995 | Кабельный ввод 42T 30м NSS 4x6 к-т | 872
6065996 | Кабельный ввод 42T 45м NSS 2x1,5 к-т | 432
6066062 | sealing tape 20x5mm self-adhesive | 37.08
6066078 | Защита кабеля K221-2+NU12 3x1x50 A4 | 231
6066108 | Ремкомплект 1 FKT50G | 1782
6066109 | Ремкомплект 3 FKT50G | 5398
6066110 | Ремкомплект 2 FKT50G | 6431
6066113 | Крышка инспекционная 800x800 ReMiCo RS D A2 | 5448.7
6066116 | Статор FK34-4/33 400/50Гц Y/D PTC110° | 6329
6066123 | Муфтовый фланец 51.19594 1.4112/C0 | 7723
6066124 | Крышка с резьбовым болтом Ms | 117.42
6066161 | Корпус подшипника верхний 6050726 GG | 3874.86
6066162 | Корпус подшипника верхний 6050726 GG | 3874.86
6066168 | Кабельный ввод 42T 20м NSS 4x16 к-т | 1240
6066183 | Статор NU911-2/45 St+A2 690/50 PVC | 6890
6066184 | Кран шаровый 2" A2 | 243.08
6066196 | Рабочее колесо-R D.142 54.11557k подрез. | 725
6066241 | Рабочее колесо-H D.239 53.1027/1 подрез. | 2788
6066258 | blanc flange DN500 PE80/100 | 259.56
6066259 | Фланец глухой DN400 PE80/100 | 257.5
6066346 | Выключатель SMT-8M-A-PS-24V-E-20-OE | 170
6066359 | Прокладка D.220/340x3 KTW DIN2690 EPDM90 | 23
6066360 | Прокладка D.273/395x3 KTW DIN2690 EPDM90 | 26.78
6066364 | Подшипник 6207 ZZ | 6
6066365 | Подшипник 6208 ZZ | 43
6066367 | Подшипник 6309 C3 | 76
6066368 | Подшипник 6209 Z C3 | 59
6066369 | Подшипник 6211 Z C3 | 87
6066370 | Подшипник 6212 Z C3 | 109
6066371 | Зажим PE-HD горизонтальный | 40.17
6066372 | Фланец глухой DN200 PE80/100 | 76.22
6066375 | Муфтовый фланец 4019624 GG к-т | 128
6066376 | Муфтовый фланец 4027300 GG к-т | 167
6066382 | Кольцо уплотнительное PE80-HD | 44.29
6066383 | Кольцо уплотнительное PE80-HD | 53.56
6066385 | Труба-вставка PE80-HD | 41.2
6066387 | Кабельный ввод 60T 10м S07RC4N8-F 4G16 | 1213.34
6066388 | Кабельный ввод 42T 10м S07RC4N-F 4x1,5 компл. | 566.5
6066396 | Фланец DN300 PE 80 | 7153.35
6066419 | Материал обмоток NU60-2/40 380 50Гц Y/D | 947
6066420 | Кабельный ввод 42T 35м H07 7G1,5 к-т | 603
6066421 | СТУ HJ97GS3/35-G4 Q12Q | 1419.34
6066422 | Защитный анод Ultramag Miniprop к-т | 518
6066423 | Кольцо щелевое D.235x27 6050797 1.4112 HB450 | 1777.78
6066425 | Кабельный ввод 42T 15м NSS 4x6 к-т | 619
6066461 | Шланг 132/80/25мм EPDM | 50.47
6066478 | Кабельный ввод 52.16360 20м NSS 4x35 | 2434.92
6066483 | motor hood FK34.1 2xPg36+Pg21 gebohrt GG | 954.81
6066487 | Статор T17-2/8 400 50Гц Bi140 | 1003.22
6066488 | Кабельный ввод 42T 20м 4* AWG14 | 607
6066489 | Кабельный ввод 42T 20м 7* AWG14 | 1323
6066510 | Рабочее колесо-H D.143 54.10208 подрез. | 638
6066523 | Защита кабеля K146-1+NU9 3x1x25 A4 | 305
6066535 | Рабочее колесо-H D.184 54.9490 подрез. 1 | 1339
6066578 | pump shaft D.55x478 53.20650 1.4462 | 1838.55
6066581 | Напорная камера 50.18617 1x36+1x16 GGG | 3159
6066582 | Напорная камера 50.18617 1x36+1x16 Gbz | 4596
6066594 | Рабочее колесо-H D.209 53.1466 подрез. 2 | 2087
6066595 | Защита кабеля D500-3+U156 3x1x70 A4 | 504
6066609 | Кабель 10м H07 4G1 1,1-1,5кВт | 146
6066615 | Кабель 20м H07 4G1 1,1-1,5кВт | 202
6066616 | Кабель 30м H07 4G1 1,1-1,5кВт | 255
6066617 | Кабель 10м H07 6G1 VP. | 169
6066618 | Кабель 20м H07 6G1 1,1-5,0кВт VP. | 246
6066619 | Кабель 30м H07 6G1 1,1-5,0кВт VP. | 321
6066623 | Кабель 40м H07 6G1,5 1,1-5,0кВт VP. | 440
6066624 | Кабель 50м H07 6G1,5 1,1-5,0кВт VP. | 517
6066628 | Шайба 229x4 A2 | 51.5
6066642 | Направляющая труба OFS80 L.5м A4 | 1465
6066643 | Направляющая труба OFS80 L.4м A4 | 1271
6066644 | Направляющая труба OFS80 L.3м A4 | 1072
6066645 | Кабельный ввод 30T P13 10м H07 7G1,5 к-т | 284
6066648 | Кабельный ввод 30T P13 20м H07 7G1,5 к-т | 403
6066649 | Кабель 10м H07 3G1/штекер/поплавок | 167
6066650 | Кабель 10м H07 3G1/штекер VP. | 141
6066652 | Кабель 20м H07 3G1/штекер/поплавок | 219
6066653 | Кабель 20м H07 3G1/штекер | 192
6066655 | Кабель 30м H07 3G1/штекер/поплавок | 269
6066656 | Кабель 30м H07 3G1/штекер | 244
6066658 | Кабель 10м 6G1/штекер 2,6-3,7A/поплавок | 772
6066659 | Кабель 10м 6G1/штекер 3,7-5,5A/поплавок | 772
6066661 | Крепление рабочего колеса 16x80 A4 компл. | 24
6066662 | Крепление рабочего колеса 20x70 A4 компл. | 57.68
6066663 | Крепление рабочего колеса 20x70 A4 к-т | 113
6066664 | Выключатель Airpress 2001 E-2 | 779.71
6066697 | Фланец закладной VB D.90 gfr ST-incl. PP S | 127.72
6066698 | V-обод SF D.110 SDR17 длинный PE-HD | 139.05
6066740 | Корпус насоса Q50 52.17595/1 GG/C3C1 | 961
6066749 | Фланец глухой DN125-83 8xM12 PE | 72.1
6066755 | Рабочее колесо-R D.142 54.11557 подрез. | 725
6066801 | Корпус насоса Q350 6050829 GGG Spr.4470 | 9823.11
6066802 | Корпус насоса Q350 6050829 GGG Spr.4470 | 9823.11
6066804 | Корпус насоса Q350 6050830 GGG Spr.4470 | 10566.77
6066805 | Корпус насоса Q350 6050830 GGG Spr.4470 | 10566.77
6066810 | Корпус подшипника верхний 6050726 GG | 3874.86
6066833 | Крышка инспекционная 6050854 GGG | 436.72
6066834 | Крышка инспекционная 6050854 GGG | 498.52
6066836 | Статор T13-4/18 208V 60Гц | 1044
6066837 | Шайба 21 DIN1441 A4 | 6
6066843 | Кабельный ввод 42T 40м H07 7G1,5 к-т | 807
6066858 | Изолента 0,75x38 черная 10м катушка HV | 36
6066859 | Изолента 0,75x19 черная 10м катушка HV | 29
6066861 | Пластина с образцами Ceram C0,C1,C2,C3,C | 151
6066864 | Кольцо ходовое D.99,5/92x18 4112 HB450 | 690.1
6066888 | Кабельный ввод 42T 25м NSS 4x2,5 к-т | 588
6066916 | Корпус насоса Q400 6050849 GG Spr.1.4470 | 14086.28
6066937 | Рабочее колесо Rexa V08xA-522 GG к-т SVA | 575
6066938 | Рабочее колесо Rexa V08xA-524 GG к-т SVA | 575
6066939 | Рабочее колесо Rexa V08xA-526 GG к-т SVA | 575
6066940 | Рабочее колесо Rexa V08xA-422 GG к-т SVA | 575
6066941 | Рабочее колесо Rexa V08xA-423 GG к-т SVA | 575
6066942 | Рабочее колесо Rexa V08xA-424 GG к-т SVA | 575
6066943 | Рабочее колесо Rexa V08xA-426 GG к-т SVA | 575
6066944 | Рабочее колесо Rexa V08xA-428 GG к-т SVA | 575
6066945 | Корпус насоса Rexa V08Dx-4xx DN80 GG к-т | 607
6066946 | Корпус насоса Rexa V08Nx-4xx ANSI GG к-т | 607
6066947 | Корпус насоса Rexa V08Nx-5xx ANSI GG к-т | 607
6066948 | Корпус насоса Rexa V08Dx-5xx DN80 GG к-т | 607
6066949 | Пропеллер KPR500-4° GG/1.4581 | 10306
6066970 | Крышка мотора 51.17219 с ручкой GG компл. | 146.26
6067029 | Защита кабеля D500-3+U156 4x1x70 A4 | 504
6067031 | Защита кабеля KM350/400-2+NU9 4x1x25 | 305
6067033 | Рабочее колесо-H D.202 KM1300_2C Gbz 231 | 2090
6067035 | Напорная камера 50.19371 3x16 GG | 3877
6067036 | Напорная камера 50.19371 3x16 Gbz | 6797
6067040 | COUPLING N-EUPEX B180 Teil1 D34 L70 | 350.2
6067049 | Корпус конечной ступени 10233/3 GG ANSI | 8522
6067050 | Корпус конечной ступени 10233/3 Gbz ANSI | 21826
6067061 | cap 6050865 1.4021 | 100.94
6067062 | cap 6050865 1.4401 | 162.74
6067069 | end sleeve D.70/55 6050867 1.4021 | 309
6067070 | Оконечная втулка D.70/55 6050867 1.4401 | 451
6067108 | Корпус насоса Q350 6050530 GGG компл. | 10566.77
6067109 | Корпус насоса Q350 6050829 GGG компл. | 10566.77
6067125 | Анкер для цемента H=500 PE-HD | 45.32
6067144 | Рабочее колесо Rexa V05xA-225 GG к-т SVA | 222
6067145 | Рабочее колесо Rexa V06xA-215 GG к-т SVA | 310
6067147 | Клапан подачи воздуха DN50 Nylon | 2873.7
6067153 | Рабочее колесо FA35.54-535 GG SVA | 5438
6067154 | Рабочее колесо FA35.54-535 GG SVA | 5438
6067156 | Рабочее колесо FA35.54-535 GG SVA | 5438
6067157 | Рабочее колесо FA35.54-535 GG SVA | 5438
6067183 | Шланг 155/80/25мм EPDM | 71.07
6067217 | Вал насоса D.30x1269 53.19402 1.4122 | 1085.62
6067231 | Шпонка 6x4x1234 54.14309 A4 | 68
6067289 | Корпус D.398/311,9x1157 18010/2 1.4571 | 8093.74
6067299 | Защита кабеля KM13.-1+NU9 3x1x35 A4 | 267
6067402 | Хомут трубный D.65 A4 | 31
6067403 | Корпус подшипника P/S13.1 6050238 GG к-т | 161
6067405 | Кронштейн 6051005 A4 | 4488.74
6067407 | Клемма Barlian M5 A2 | 30
6067408 | Клемма Barlian M6 A2 | 41
6067409 | Корпус подшипниковый P/S13.2 6050298 GG | 183
6067410 | Корпус уплотнений P/S13.2 D.205 GG к-т | 259
6067411 | Лопасть пропеллера D.2600 Bm4 к-т | 2603
6067416 | Планшет с образцами Сeram C1 | 104.03
6067436 | Гильза кабельного ввода M63X1,5 30-44,5 | 31
6067441 | Приемный патрубок 50.18277/1 GG | 2788.21
6067454 | Корпус уплотнений D.820g6 6051017 GG | 4681.35
6067458 | Корпус подшипниковый O 6051033 GG | 2928
6067475 | Приемный патрубок 50.15274 GG/C0 Spr.1.4470 | 17220.57
6067476 | Пропеллер TR28 133.04.007 - PUR/A4/C2C1 | 799
6067480 | Кабельный ввод 42T 15м NSS 4x16 к-т | 1008
6067481 | Кабельный ввод 42T 15м NSS 4x10 к-т | 743
6067482 | Кабельный ввод 60T 10м NSS 4x10 C к-т | 1267
6067485 | Корпус уплотнений D.680 6051019 GG | 4681.35
6067490 | Статор T20-6/17 400/690 50Гц Bi+PTC | 1565.6
6067497 | Статор T17-4-6/12 400 50Гц | 2697
6067499 | Тарелка клапанаTWI 6.18 "A" | 19
6067557 | Пропеллер RZP20/14°/233.04.006 A4+C2/C1 | 1129
6067573 | Ротор 3~ 3,5-3,9кВт 4пол. 1.4021 | 349
6067574 | Ротор 3~ 2,5кВт 4пол. 1.4021 | 311
6067575 | Ротор 3~ 1,1-1,5кВт 4пол. 1.4021 | 297
6067576 | Ротор 1~ 1,1-1,5кВт 4пол. 1.4021 | 321
6067577 | Ротор 3~ 2,5кВт 2пол. 1.4021 | 202
6067578 | Ротор 3~ 3,5-3,9кВт 2пол. 1.4021 | 240
6067579 | Ротор 3~ 1,1-1,5кВт 2пол. 1.4021 | 189
6067580 | Ротор 1~ 1,1-1,5кВт 2пол. 1.4021 | 207
6067598 | Кабель 15м NSS 4x4 уплотнение Ex к-тект | 510
6067637 | Корпус уплотнений P/S13.1 D.152 GG к-т | 158
6067638 | Пробка G1/2 DIN908 A4 (3шт.) | 25
6067639 | Провод для обмоток PE2+PA D.2,8/3,8/4,1 90° | 4
6067640 | Прокладка D.220/340x3 KTW EPDM | 23
6067641 | Прокладка D.310/440x3 KTW EPDM | 31.93
6067643 | Кабельный зажим PP-GF30 черный | 5
6067644 | Уплотнение ID.25X2,2N DIN3771 NBR70 (3шт | 6
6067645 | Крепление раб колеса 8x25 Geomet компл. | 8
6067646 | Крепление рабочего колеса 10x35 Geomet компл. | 8
6067651 | Фланец глухой DN125-161 PE | 84.46
6067660 | Муфта N-EUPEX A350 часть 1 D89 L140 | 1409.04
6067661 | Муфта N-EUPEX A350 часть 2+3 D120 L140 | 1606.8
6067680 | Корпус напорный 50.18237 3x21+1x16 GG | 9079.45
6067681 | Корпус напорный 50.18237 3x21+1x16 Gbz | 17209.24
6067695 | Пропеллер KPR500-5° GG/1.4581 | 10306
6067698 | Пропеллер TR25/23°/033.01.001 A4+C2/C1 | 1100
6067708 | Защита кабеля KM350/400-2+NU9 4x1x35 | 305
6067725 | Защита кабеля K12.-2+NU9 4x25 A4 | 207
6067749 | Ротор D.353,3x1455,1 10/46 1.7225 | 16433.65
6067750 | Ротор D.353,3X1355,1 10/37 1.7225 | 15846.55
6067751 | Ротор D.343,4X1545,1 8/62 1.7225 | 17020.75
6067752 | Ротор D.343,4X1545,1 8/54 1.7225 | 16433.65
6067753 | Ротор D.343,4X1455,1 8/45 1.7225 | 15846.55
6067754 | Ротор D.343,4X1355,1 8/38 1.7225 | 15259.45
6067755 | Ротор D.333X1545,1 6/62 1.7225 | 17607.85
6067756 | Ротор D.333X1545,1 6/59 1.7225 | 17020.75
6067757 | Ротор D.333X1545,1 6/55 1.7225 | 16433.65
6067758 | Ротор D.333X1455,1 6/50 1.7225 | 15846.55
6067759 | Ротор D.307,6X1545,1 4/57,59 1.7225 | 14086.28
6067760 | Ротор D.307,6X1455,1 4/50 1.7225 | 13500.21
6067761 | Ротор D.307,6X1355,1 4/42 1.7225 | 12912.08
6067762 | Ротор D.353,3X1545,1 10/62 1.7225 | 17607.85
6067763 | Ротор D.353,3X1545,1 10/58 1.7225 | 17056.8
6067857 | Корпус уплотнений D.760 6051021 GG | 4681.35
6067861 | Кабельный ввод 42T 30м NSS 4x4 к-т | 671
6067897 | Крышка вентилятора B3 315L SIE | 485
6067898 | Кабельный ввод 42T 10м S07RC4N-F 12G1,5 | 750
6068029 | Кран шаровый 1 1/4" PE 100 | 235.87
6068030 | Пропеллер KPR340-22° S GG/1.4581 | 8615
6068037 | Муфта VMF 2584 | 1901
6068038 | Сальниковая набивка VMF 2584 к-т | 372
6068072 | Кольцо ходовое D.390/370x30 1.4470 | 1382.26
6068082 | bearing cover D.170H8 6051337 GG | 519.12
6068084 | bearing cover D.170H8 6051338 GG | 519.12
6068105 | Приемный патрубок 50.15274 GG Spr.GGG/C0 | 13756
6068110 | Статор T24-4/29 400 50Гц Bi+PTC | 2980.82
6068111 | Электрод стержневой L370 | 761.17
6068112 | Электрод стержневой L344 | 761.17
6068117 | Крышка мотора 51.15656/1 GGG | 3494.79
6068133 | Статор T17-4/16 400/690 50Гц Ex 3+3 PTC | 1003
6068135 | Статор U92-2/60 Gbz V 575/60 D PE2 | 11877
6068139 | Подшипник 6315 | 116.39
6068142 | Провод для обмоток NU121-2/100 600/60 D PE2 | 4611.31
6068144 | Кабельный ввод 42T 15м NSS 10x1,5 компл. | 483.07
6068149 | Корпус мотора FK34-6/42 460/60Гц D Bi100° | 12075.72
6068158 | Скоба для TR50-90 | 164
6068166 | Кабельный ввод 30T 10м 7* AWG 14 компл. | 927
6068181 | Уплотнение профильное 15x10 EPDM | 24
6068182 | Кольцо D.12 губчатая резина CR15 | 24
6068183 | Статор FK27-6/32 460 60Гц Bi100 | 4267.29
6068198 | Статор U156-4/110 ST V 400/50 DP+15м | 27014.84
6068201 | top guide casing 6050868 Gbz G 200/10 | 5173.69
6068223 | top guide casing 6050869 Gbz G 200/16 | 5173.69
6068306 | Сильфон Airpress | 283.25
6068310 | Соед. фланец 6050583 GG | 110
6068312 | Рабочее колесо-R D.142 54.11557 подрез. | 704
6068315 | Thrust bearing case TB150-1500 | 2923.14
6068316 | Motor stool MS150-1500 | 2235.1
6068317 | Discharge Head DN150PN16 | 3267.16
6068318 | Держатель подшипника BR66112 | 160.68
6068321 | Column shaft with coupling CS112 | 241.02
6068322 | Head shaft HQ112 | 429.51
6068323 | Adaptor DN150AAC | 516.03
6068324 | Кронштейн напр SB/2R 53.19917 1.4571 к-т | 90
6068334 | Фланец 6050585 GG к-т | 121
6068371 | Крышка инспекционная 800x800 ReMiCo RS D A2 | 7754.87
6068372 | Комплект для обслуживания DM50-2.xx | 1599.59
6068373 | Пропеллер DM50-2 A4 компл. | 4480.5
6068374 | Передача DM50-2.34 компл. | 4091.16
6068376 | nut M16 DIN582 C15E vz | 8
6068385 | Прокладка D.360/498x3 KTW DIN2690 EPDM90 | 78.28
6068399 | Датчик темпер. 1PT 100 3-проводн. 3000мм | 217.33
6068413 | УПЛОТНЕНИЕ КОЛЬЦЕВОЕ | 38
6068419 | Рабочее колесо-H D.214 53.1466/5 1.4517 | 4579.38
6068420 | Рабочее колесо-H D.209 53.1466/4 1.4517 | 4579.38
6068456 | Фланец глухой DN350 PE80/100 | 187.46
6068475 | MS фланец выравнивающий DN100 s=05 PE100 | 33.99
6068476 | MS фланец выравнивающий DN100 s=10мм PE100 | 33.99
6068479 | Прокладка D.310/440x3 KTW DIN2690 EPDM90 | 65.92
6068480 | Шайба D.32/9,5x0,1 6051237 1.4301 | 10.3
6068483 | Ниппель для шланга 1/2" A4 | 10.3
6068484 | Отвод 1" IA A4 | 10.3
6068496 | Труба-вставка OF 1" l=50мм A4 | 18.54
6068510 | Муфта электросварочная D.63 SDR11 PE80 | 32.96
6068528 | Муфта TWI 6.18 "A" NU 5+6" | 100.94
6068529 | Муфта TWI 6.30-60 "A" NU 5+6" | 100.94
6068530 | МуфтаTWI 6.30-60 "C" NU 5+6" | 153
6068535 | Контейнер для тв. частиц 315 1KT h=600 правый PE | 2084.72
6068537 | Контейнер для тв. Частиц 315 1KT h=680 правый PE | 1962.15
6068606 | Рабочее колесо-W D.280 6051238 GG | 1290.59
6068645 | Датчик TMR для PT100 | 2074.42
6068656 | WEICONLOCK AN301-43 NSF mittelfest 50ml | 73.13
6068659 | Клапан обратный ANSI3"150lbs K8 Gbz | 1629.46
6068664 | PE-HD кольцо компенсационное 710x42,1x L100 | 347.11
6068706 | Кран шаровый 40x40 PN10 PP | 49.44
6068709 | Муфта TWI 8.80-90 "A" NU 5+6" | 114.33
6068710 | Муфта TWI 8.80-90 "C" NU 5+6" | 164.8
6068711 | Муфта TWI 8.80-90 "C" NU 7+8" | 234.84
6068712 | Муфта TWI 8.80-90 "A" NU 7+8" | 164.8
6068719 | Двухкомпонентная краска IV80 pantone334C 2л компл | 207.03
6068743 | Реле Airpress ENR | 472.77
6068745 | Корпус насоса Q600 51.17421 /1 GG компл. | 22327.31
6068760 | propeller TR/RZP40/5°/5 239.04.001 A4 | 1342.09
6068761 | Пропеллер TR/RZP40/13°/5 239.04.001-1 A4 | 697.31
6068762 | propeller TR/RZP40/7°/5 239.04.001-1 A4 | 1342.09
6068764 | Ремкомплект 2 BG75-2 | 1806.62
6068765 | Ремкомплект 3 BG75-2 | 1876.66
6068766 | Ремкомплект 2 BG80-1/BG120-1 | 2399.9
6068767 | Ремкомплект 3 BG80-1/BG120-1 | 2247.46
6068772 | Держатель опоры FSB 315 PE-HD | 67.98
6068774 | Мотор DM50-2.xx-4/24-Ex90 компл. | 7810.49
6068783 | Решетка StSt FSD L=5650мм B=400 A2 | 4398.1
6068784 | Автоматическое осушение AOK2 для 25л бака | 671.56
6068812 | pump sump UT MS-systems | 309
6068869 | guide casing 51.1022/5 Gbz D | 4992.41
6068948 | Кольцо щелевое D.410x30 6051369 1.4112 HB450 | 2694.48
6068950 | Кольцо щелевое D.350x30 6051371 1.4112 HB450 | 2362.82
6068990 | Кабельный ввод 42T 20м NSS 4x6 компл. | 681.86
6068996 | Кабельный ввод 42T 35м NSS 2x1,5 C компл. | 788.98
6068997 | Кабельный ввод 60T 35м NSS 4x2,5 C компл. | 3096.18
6069034 | Напорный корпус 50.18617 2x36+1x16 GGG | 3069.4
6069035 | Напорный корпус 50.18617 2x36+1x16 Gbz | 5074.81
6069100 | Электромагнитный клапан 537597 | 233.81
6069101 | Воздушный колокол с цепью + крюк A2 | 564.44
6069107 | Рабочее колесо FA35.67T-460 GGG SVA | 6502.39
6069115 | Труба MS 2000 PE | 11252.75
6069141 | Ремкомплект 3 T302, T30K 1.4462/Vit | 2402.99
6069162 | Диффузор RZP40 анод A4 | 1774.69
6069166 | Провод для обмоток M8-2/60 525 50Гц SD PVC | 1121.67
6069180 | Фланец глухой DN200-160 12M12 s20 PE | 127.72
6069256 | Ремкомплект для обслуживания DN50 | 620.06
6069257 | Ремкомплект для обслуживания DN65 | 631.39
6069258 | Ремкомплект для обслуживания DN80 | 616.97
6069259 | Ремкомплект для обслуживания DN100 | 628.3
6069282 | Крепление лебедки 500кг A4 | 235.87
6069295 | Ремкомплект NM063BY01L06B | 1618.13
6069303 | Хомут трубный 209-211 6-E-M16 vz | 64.89
6069356 | Ниппель редукционный 6-Kt. A1 1/4"xI1" A4 | 14.42
6069369 | Ниппель для шланга D.9 AG 1/2" A4 | 10.3
6069380 | seal D.564/410x3 KTW EPDM | 70.04
6069475 | Напорный корпус 50.18617 2x36 GGG | 3069.4
6069476 | Напорный корпус 50.18617 2x36 Gbz | 5064.51
6069494 | spacer sleeve D.45/35 54.3144/5 1.4021 | 288.4
6069495 | spacer sleeve D.45/35 54.3144/5 1.4401 | 288.4
6069496 | top guide casing 52.3128/3 9.0975 | 2473
6069497 | top guide casing 52.3128/1 GGG | 1075
6069498 | top guide casing 52.3128/2 9.0975 | 2547.19
6069499 | Endleitgehäuse 52.3128/2 GGG | 1107.25
6069504 | Статор U156-4/110 Gbz 480/60 PE2 D | 40759.16
6069519 | Отвод 90° IG/IG 2" A4 | 32.96
6069524 | Тройник 1 1/4" - 1" A4 | 33.99
6069547 | Вентилятор BG 80 для LPC 50 | 54.59
6069555 | Приёмная решетка TS32/12A комплект | 46
6069557 | Защита кабеля K127-1+NU8 4x6 A4 | 267.8
6069572 | Мембрана Sevio AIR D EPDM компл. | 64
6069577 | Кабельный ввод 30T P13 10м H076G1 компл. | 327.54
6069580 | Ниппель 1/4" L=100мм A4 | 13.39
6069586 | Гильза нажимная U-KS DN100 PN10 PVC | 43.26
6069678 | Кабелтьный ввод 42T 25м NSS 4x16 компл. | 1431.7
6069691 | Кронштейн направляющей SB/1R 6051470 1.4581 компл. | 55.62
6069692 | Кронштейн направляющей RV/2R 6051470 1.4581 компл. | 131.84
6069705 | guide casing 52.3157/3 9.0975 | 3211.54
6069706 | guide casing 52.3157/3 GGG | 1328.7
6069709 | Рабочее колесо-H D.350 53.15918 подрез. 302 мм 9.0975 | 6120.26
6069718 | top guide casing 52.12703/3 GGG | 538
6069719 | top guide casing 52.12703/3 Gbz | 860
6069722 | top guide casing 52.12703/2 GGG | 554.14
6069723 | top guide casing 52.12703/2 Gbz | 885.8
6069726 | guide casing 52.12702/3 GGG | 752.93
6069727 | guide casing 52.12702/3 Gbz | 1993.05
6069743 | Вал насоса SW17x122,2 53.19589 1.4571 | 207.03
6069745 | Планка защитная кабеля 30x10x246 1.4301 | 28.84
6069758 | Рабочее колесо-H D.380 52.9721 подрез. 331 мм Gbz | 7772.38
6069769 | coupling 54.14954/1 1.4122 | 1039.27
6069770 | Муфта 54.14954/1 1.4462 | 1457.45
6069774 | coupling 54.14951/3 1.4021 | 1161.84
6069775 | coupling 54.14951/3 1.4122 | 1372.99
6069776 | Муфта 54.14951/3 1.4462 | 2001.29
6069792 | Промежуточный корпус 51.14845/3 GGG | 1202.01
6069793 | Шпонка 18x11x108 6051483 A4 | 99.91
6069795 | Ротор D.133x1564 2/65 1.4462+g H2 | 10296.91
6069796 | Ротор D.133x1664 2/75 1.4462+g H2 | 10837.66
6069797 | Ротор D.133x1814 2/90 1.4462+g H2 | 11379.44
6069798 | Ротор D.133x1914 2/100 1.4462+g H2 | 11922.25
6069799 | Ротор D.133x2014 2/110 1.4462+g H2 | 12464.03
6069810 | Кольцо удерживающее Sevio AIR D компл. | 37
6069811 | Хомут клиновой Sevio AIR D | 17
6069812 | Уплотнительное кольцо ID.18,0X4,0 NBR70 (10 шт.) | 9
6069839 | Аэратор дисковый Sevio AIR D EPDM | 130
6069840 | Кронштейн (донный) Sevio AIR D пластик | 72.1
6069841 | Ручка PA Sevio AIR D (5 шт.) | 116.39
6069842 | Соединение Sevio AIR D | 36.05
6069843 | Крепление трубное D.110мм Sevio AIR A4 | 329.6
6069844 | Крепление трубное D.125мм Sevio AIR A4 | 378.01
6069854 | Труба-удлинитель 160x9,5 a. DN250 | 1108.28
6069855 | Крепление трубное D.160мм Sevio AIR A4 | 451.14
6069856 | Крепление трубное D.200мм Sevio AIR A4 | 547.96
6069857 | Крепление трубное D.250мм Sevio AIR A4 | 681.86
6069861 | Крепление трубное D.140мм Sevio AIR A4 | 402.73
6069863 | Контактор комбинированный до 15кВт | 1236
6069864 | Контактор комбинированный 400В 50-60Гц 6h 5,5кВт | 643.75
6069886 | Крышка 54.20407 St | 595.34
6069887 | Крышка 54.20407 St | 472.77
6069978 | Переходник DN 36/32 | 117.42
6069983 | Приемный патрубок L600/фланец DN50 PE | 396.55
6070001 | Кольцо щелевое D.250x35 54.10225 1.4401 | 599.46
6070003 | Кольцо щелевое D.280x33 54.10642 1.4401 | 694.22
6070008 | Кольцо щелевое D.170x22 54.11203 1.4401 | 474.83
6070010 | Кабельный ввод 42T 15м NSSHC 3x16+3x2,5 | 1435.82
6070013 | Кабельный ввод 60T 15м NSSHC 3x16+3x2,5 | 3022.02
6070056 | Кольцо щелевое D.350x30 54.15605 4401 | 964.08
6070060 | Статор T17-4/8 230/460 60Гц Bi | 731.3
6070099 | Приемный патрубок GE03.3x GG компл. | 162.74
6070122 | Кабельный ввод 42T 30м NSS 4x10 компл. | 1193.77
6070133 | Диффузор RZP80-2 усиленный A4 | 2920.05
6070141 | Пластина удерживающая DRL DN150-DN200 A2 | 67.98
6070151 | Крышка вентилятора S71 | 29.87
6070156 | Штифт сменный M10-20-26/95 A4(10 шт.) | 53.56
6070159 | Блок управления MS-L-1x4kW-M-DOL-S упак. | 283
6070160 | W-CTRL-MS-L-1x4kW-T4-DOL-S VP. | 357
6070161 | Блок управления MS-L-2x4kW-M-DOL-S упак. | 564
6070162 | Шкаф управления MS-L-2x4кВт-T4-DOL-S VP. | 564
6070163 | Блок управления MS-L-2x4kW-M-DOL-S-14мкФ | 602
6070164 | Блок управления MS-L-2x4kW-M-DOL-S-16мкФ | 602
6070165 | Шкаф управления MS-L-2x4кВт-T4-DOL-S-CEE | 602
6070166 | Рабочее колесо-H D.214 53.20636 подрез. 188 мм 9.0975 | 2028.07
6070167 | Защита кабеля K146/147-2+NU12 3x1x70 | 291.49
6070168 | Блок управления MS-L-1x4kW-DOL упак. | 527
6070179 | Статор TE20-4/12 400 50Гц 2Bi 140°C | 1291.62
6070184 | Вал насоса с муфтой TWI 6.18-10 "C" | 192.61
6070186 | Уплотнение муфты DN40 NBR упак. | 17
6070190 | Кран шаровый 1 1/2" комплект | 212
6070191 | Кран шаровый 1 1/2" комплект | 212
6070192 | Напорный патрубок 11/2"-D50 PE WS830 упа | 66
6070193 | Напорный патрубок WS830 | 370
6070194 | Обратный клапан угловой 1 1/2" IG | 244
6070195 | Ниппель фланцевый DN40/DN32-1½ | 186
6070196 | Принадлежности WS830 упак. | 80
6070200 | Ротор D.133x2114 2/120 1.4462+g H2 | 13004.78
6070201 | Ротор D.133x2264 2/135 1.4462+g H2 | 13548.62
6070202 | Ротор D.158x1564 4+6/65 1.4462+g H2 | 10296.91
6070203 | Ротор D.158x1664 4+6/75 1.4462+g H2 | 10837.66
6070204 | Ротор D.158x1814 4+6/90 1.4462+g H2 | 11379.44
6070205 | Ротор D.158x1914 4+6/100 1.4462+g H2 | 11922.25
6070206 | Ротор D.158x2014 4+6/110 1.4462+g H2 | 12464.03
6070207 | Ротор D.158x2114 4+6/120 1.4462+g H2 | 13004.78
6070208 | Ротор D.158x1464 4+6/54,55 1.4462+g H2 | 9754.1
6070209 | Ротор D.158x2264 4+6/135 1.4462+g H2 | 13548.62
6070211 | Рабочее колесо TP65F79/11 | 129.78
6070216 | Franklin-блок защиты SS-1-PH 0,37кВт 60Гц | 133.9
6070217 | #N/A | 2818.08
6070218 | Промежуточный корпус 51.14845/3 Gbz | 2139.31
6070220 | Напорный корпус 51.14845/3 Gbz B | 3121.93
6070230 | Напорный корпус 50.18237 3x29 GG | 9079.45
6070231 | Напорный корпус 50.18237 3x29 Gbz | 17209.24
6070307 | Датчик потока DN150 F M MAG 5100 Вт | 2394.75
6070314 | Упаковка SANITSON COMM | 78
6070336 | Кабель 10м NSS 4x10 уплотнение Ex компл. | 606.67
6070337 | Ротор D.133x1810 2/75 1.4462+g H2 | 10682.13
6070338 | Ротор D.133x1960 2/90 1.4462+g H2 | 11203.31
6070339 | Ротор D.133x2060 2/100 1.4462+g H2 | 11719.34
6070340 | Ротор D.133x2160 2/110 1.4462+g H2 | 12035.55
6070341 | Ротор D.133x2260 2/120 1.4462+g H2 | 12352.79
6070342 | Ротор D.133x2410 2/135 1.4462+g H2 | 12749.34
6070343 | Ротор D.133x1710 2/65 1.4462+g H2 | 10616.21
6070362 | Клеммная колодка 6пол. | 51.5
6070363 | Клеммная колодка 6пол. | 25.75
6070373 | Труба направляющая с фланцем DN80 | 302.82
6070397 | Пластина 250x200x30 с креплением трубным | 84.46
6070401 | Пропеллер KPR340-20° GG/1.4581 | 4878.08
6070436 | Лопасть пропеллера BG216/316 компл. | 2289.69
6070450 | Статор в корпусе S13.2-4/10 3~ компл. | 560.32
6070452 | Статор S13.1-2/15 3~ | 501
6070453 | Статор S13.1-2/10 KIT | 476
6070454 | Статор S13.1-2/8 3~ к-т | 427
6070456 | Статор в корпусе S13.1-2/8 1~ компл. | 462.47
6070458 | Статор в корпусе S13.2-4/11 1~ компл. | 560.32
6070459 | Статор в корпусе S13.2-4/13 3~ компл. | 560.32
6070460 | Статор в корпусе S13.2-4/16 3~ компл. | 852.84
6070461 | Статор в корпусе P13.-2/8 3~ компл. | 501
6070463 | Статор в корпусе P13.-2/8 1~ компл. | 852.84
6070465 | Статор P13.1-2/10 KIT | 577
6070466 | Статор в корпусе P13.-2/15 3~ компл. | 602
6070468 | Статор в корпусе P13.-4/10 3~ компл. | 585.04
6070470 | Статор в корпусе P13.-4/11 1~ компл. | 560.32
6070471 | Статор в корпусе P13.-4/13 3~ компл. | 585.04
6070472 | Статор в корпусе P13.-4/16 3~ компл. | 852.84
6070478 | Приемный патрубок 52.17123/1 GG/C0 | 402.73
6070596 | Рабочее колесо-H D.184 54.9490 подрез. 169 мм 1.4517 | 3290.85
6070628 | Поплавковый выключатель VC 32 комплект | 265
6070629 | Поплавок VC32 комплект | 85
6070630 | Вал VC32 комплект | 224
6070631 | Мотор VC32/10-1-230 комплект | 449
6070632 | Мотор VC32/10-3-400 комплект | 347
6070633 | Поплавковый выключатель VC40 комплект | 278
6070634 | Поплавок VC40 комплект | 90
6070635 | Вал VC40 комплект | 330
6070636 | Мотор VC40/20-3-400 комплект | 413
6070640 | Пропеллер TR90-2/ HV | 2846.92
6070643 | Контроллер сжатого воздуха AL2 | 1002.19
6070648 | Ремкомплект 3 BG2xx/BG3xx | 2031.16
6070649 | Ремкомплект 2 BG2xx/BG3xx | 2114.59
6070650 | Ремкомплект 1 BG2xx/BG3xx | 198.79
6070670 | Ремкомплект 2 RexaCut/S | 193
6070671 | Измельчитель RexaCut GI компл. | 229
6070672 | Корпус насоса Cut GI03.2x GG компл. | 293.55
6070673 | Фонарь RexaCut компл. | 187.46
6070674 | Ремкомплект 2 RexaCut/P | 198
6070675 | Крепление рабочего колеса 8x50 A4 компл. | 5
6070677 | Решетка-фильтр TWI 10.215 'A' 2 кабель 8"+10" | 86.52
6070678 | Фиксатор сетки TWI 10.215 'A' | 32.96
6070679 | Корпус насоса Cut GE03.3x GG компл. | 375.95
6070680 | Приемный патрубок GE03.2x GG компл. | 162.74
6070686 | Корпус насоса Cut GE03.2x GG компл. | 293.55
6070700 | Корпус насоса W03xx-52x GG компл. | 200.85
6070701 | Камера сборная W03xx-52x GG компл. | 257.5
6070702 | Статор насоса W03xx-52x компл. | 227.63
6070703 | Крепление ротора W03xx-52x компл. | 63.86
6070704 | Ротор насоса W03xx-52x | 464.53
6070710 | Статор T30-4/44 500 50Гц 3PTC140 | 4438.27
6070711 | Крепление рабочего колеса 16x110 A2 компл. | 18.54
6070758 | Кабельный ввод 60T 40м NSS 4x25 компл. | 2387.54
6070774 | Статор FK34-6/33 380/660 50Гц PTC110 | 6150.13
6070788 | Статор T30-6/48 480 60Гц 3PTC140 | 4438.27
6070849 | СТУ MG1/95-G6 компл. | 1231.88
6070899 | Фланец уплотняющий 52.18858 GGG/C0 | 742.63
6070958 | Гребенка D.5 L=175мм с накаткой A2 | 5
6070974 | Передача DM50-2.35 компл. | 4091.16
6070989 | Рабочее колесо Rexa Cut GE03.2x GG компл. SVA | 389.34
6070990 | Рабочее колесо Rexa Cut GE03.3x GG компл | 410
6070991 | Рабочее колесо Rexa Cut GI03.26 GG компл. SVA | 375.95
6071021 | radial bearing D.38,1/25,4x31 1.4571+EPD | 326.51
6071033 | shaft sleeve D.25,35/18 54.8158/3 1.440 | 58.71
6071101 | coupling S 54.15082/2 1.4404 | 415.09
6071103 | coupling S 54.15098/1 1.4404 | 389.34
6071113 | Вал насоса с муфтой TWI 6.18-7 "C" | 175.1
6071156 | Фланец плоский AD.340 ID.220x10 A2 | 252.35
6071174 | Приемный патрубок с фланцем DN100 | 178.19
6071178 | Болт 3,9x9,5-C DIN7981 A4 (10 шт.) | 5
6071201 | Корпус насоса Q80 6050499 GG/C3C1 | 1397.71
6071211 | Кабельный ввод 16360 30м NSSHC 3x95+3x50 | 7105.97
6071213 | Кабельный ввод 60T 30м NSSHC 3x16+3x2,5 | 2324.71
6071218 | Статор FK202-6/17 400/690 50Гц 3PTC110 | 1627.4
6071220 | Промежуточный корпус 51.20159 C GG | 1395.65
6071221 | Корпус насоса Q80 52.10959 GG | 1234.97
6071297 | Статор T30-4/35 690 50Гц 3PTC140 | 4342.48
6071329 | Ремкомплект 2 AXUMCUT PRO | 212.18
6071607 | Лопасть пропеллера D.2050 Bm3 к-т | 2241
6071648 | Пропеллер RZP25-1/TR36-17°/A4/C2/C1 | 1320.46
6071698 | Прокладка D.311,5/287,5X16,5 EPDM | 51.5
6071702 | Конденсатор 400В 20µF MCP | 25
6071703 | Конденсатор 400В 30µF MCP | 25
6071704 | Выключатель защитный 6A MCP | 45.32
6071705 | Выключатель защитный 10A MCP | 45.32
6071706 | Выключатель on/out MCP | 33.99
6071707 | Крышка защитная MCP | 28.84
6071709 | Подвес BG 49/56 St | 741.6
6071727 | Рабочее колесо-W D.410 6051705 St | 3796.58
6071728 | Насос RexaLift L/16 компл. | 1788
6071729 | Насос RexaLift L/13 компл. | 1737.61
6071736 | Насос RexaLift L/22 к-т | 2392
6071737 | Насос RexaLift L/19 компл. | 2392
6071738 | Насосная часть RexaLift L/10 | 1666
6071739 | Крепление рабочего колеса RexaLift-L компл. | 9.27
6071740 | Переходное кольцо RexaLift L S3 | 435
6071741 | Рабочее колесо RexaLift L/10 компл. | 363.59
6071742 | Рабочее колесо RexaLift L/13 компл. | 374
6071743 | Рабочее колесо RexaLift L/16 | 293.8075
6071744 | Рабочее колесо RexaLift L/19 | 374
6071745 | Рабочее колесо к-т RexaLift L/22 | 374
6071755 | Эластичные вставки муфты TYPE 350-компл. | 303.85
6071759 | Компрессор KCC 200-24Вт | 2023.95
6071801 | Мотор RexaLift L 1,5кВт (3~) компл. | 1244.24
6071802 | Мотор RexaLift L 3,9кВт (3~) компл. | 1714.95
6071803 | Мотор RexaLift L 2,5кВт (3~) компл. | 1360.63
6071804 | Ремкомплект 2 L13.1 | 136.4647
6071819 | sealing casing D.280 6051726 GG | 1172.14
6071900 | seal ring-profile EPDM | 63.86
6071903 | Песколовка 16317 EPDM | 49.44
6071960 | Уплотнительное кольцо ID.150,0x3,53 DIN3771 NBR50 | 7
6072030 | Электрод стержневой угловой 10м L=30мм G1/2CMUD S | 338.87
6072078 | radial bearing D.85/65x48 1.4571+EPDM | 675.68
6072080 | top guide casing 51.20649 GG Y | 1689.2
6072102 | Вал насоса TWI 6.60-18 "C" NU 5+6" | 240
6072103 | Статор T20.1-2/22 400/690 50Hz +3PTC | 1690
6072132 | Уплотнение крышки инспекционной 75/80/2820 | 10.3
6072150 | Ремкомплект 1 T50.1 G компл. | 765.29
6072151 | Ремкомплект 3 T50.1 G компл. | 4445.48
6072152 | Ремкомплект 1 T50.1 G компл. | 5120.13
6072161 | Ремкомплект 1 FKT50.1 G компл. | 1215.4
6072162 | Ремкомплект 3 FKT50.1 G | 5038
6072163 | Ремкомплект 2 FKT50.1 G | 5734
6072168 | cable trumpet PG36 36-0 GTW vz | 78.28
6072170 | Статор с корпусом P13.-2/9 3~ компл. | 852.84
6072171 | Статор с корпусом P13.-2/16 3~ компл. | 852.84
6072172 | Статор с корпусом P13.-2/11 3~ компл. | 852.84
6072173 | Статор с корпусом P13.-4/16 3~ компл. | 852.84
6072174 | Ремкомплект 2 TMT 32M113 к-т | 705
6072175 | Кабель 30T P13 10MTGSH 7x1,5 к-т | 421
6072176 | Корпус насоса TMT 32M113 GG компл. | 448.05
6072177 | Рабочее колесо 32M113 GG к-т | 159.8766
6072178 | Сетка-фильтр KS5/6 M03-12 1.4301 компл. | 53.56
6072179 | Приемный патрубок KS5/6 M03-12 53.14379 GG компл. | 224.54
6072180 | Статор NU911-2/60 St+A4 500/50 D PE2 | 11244.51
6072262 | Ansaugstück 51.20446 Gbz A | 4751.39
6072264 | suction piece 51.20446/1 Gbz A 1Aussp. | 4011.85
6072266 | suction piece 51.20446/1 Gbz A 2Aussp. | 4011.85
6072315 | Ключ для дискового аэратора AIR D | 86.52
6072328 | Фланец-адаптор ABS-EMU DN100 GG компл. | 1262.78
6072329 | MCP 10A-M-HA-30µF-CEE7/7 VP | 169
6072330 | MCP 10A-M-H-30µF-CEE7/7 | 150.38
6072331 | MCP 6A-M-HA-20µF-CEE7/7 | 163.77
6072332 | MCP 6A-M-H-20µF-CEE7/7 | 150.38
6072333 | Диффузор приемный 6050759 GFK | 685.98
6072334 | Диффузор приемный 6050779 GFK | 1155.66
6072335 | Кольцо расширительное D.1100 6050762 | 371.83
6072336 | Труба-удлинитель D.50x50x3 6051031 A4 | 212.18
6072337 | Труба-удлинитель D.50x50x3 6051030 A4 | 329.6
6072369 | MCP 2,5-4,0A-T4-H-ROT-CEE32-5PS | 320.33
6072370 | MCP 1,6-2,5A-T4-H-ROT-CEE32-5PS | 320.33
6072371 | MCP 4,0-6,3A-T4-H-ROT-CEE32-5PS | 320.33
6072382 | Плата связи WD KP1 N | 656.11
6072383 | Плата WD KP2N | 675
6072398 | MCP 6,3-10A-T4-H-ROT-CEE32-5PS | 320.33
6072399 | MCP 16-20A-T4-H-ROT-CEE32-5PS | 320.33
6072459 | Прокладка D.77,6/57x20 EPDM | 32.96
6072469 | Вал насоса TWI 6.60-10 "C" | 232.78
6072478 | Приемный патрубок 51.18277/1 GG компл. | 2788.21
6072480 | Прокладка D.77,5/57x25 EPDM | 32.96
6072493 | Принадлежности Rexalift FIT L2 компл. | 217
6072495 | Комплект принадлежностей Rexalift FIT L1 | 211.15
6072498 | Рабочее колесо TP65F93 2,2кВт 60Гц | 320.33
6072518 | MCP 20-25A-T4-H-ROT-CEE32-5PS | 320.33
6072519 | MCP 10-16A-T4-H-ROT-CEE32-5PS | 320.33
6072520 | MCP 1,0-1,6A-T4-HA-ROT-WSK-CEE16-5PS | 404.79
6072521 | MCP 1,6-2,4A-T4-HA-ROT-WSK-CEE16-5PS | 404.79
6072522 | MCP 2,4-4,0A-T4-HA-ROT-WSK-CEE16-5PS | 404.79
6072523 | MCP 4,0-6,0A-T4-HA-ROT-WSK-CEE16-5PS | 404.79
6072524 | MCP 6,0-10A-T4-HA-ROT-WSK-CEE16-5PS | 404.79
6072525 | MCP 9,0-12A-T4-HA-ROT-WSK-CEE16-5PS | 404.79
6072526 | MCP 12-16A-T4-HA-ROT-WSK-CEE16-5PS | 404.79
6072527 | Корпус насоса Q500 51.17344 GGG компл. | 19644.16
6072528 | Приемный патрубок 6051070 GGG Spr.1.4470 компл. | 16316.23
6072529 | Приемный патрубок 6051070 GGG Spr.1.4470 компл. | 16316.23
6072530 | Диффузор приемный 6051266 GG Spr.4470 компл. | 8333.73
6072538 | Защита кабеля NK87-8+NU8 3x1x16 A4 | 196.73
6072544 | Агент осушающий 36г (3 шт.) | 8
6072545 | Агент осушающий 36г (6 шт.) | 10.3
6072555 | Пружина нажимная газовая 383мм 650N | 252.35
6072558 | Пробка уплотняющая с Уплотнительное кольцо GPN737G1/2(5St) | 9.27
6072559 | Кабель 5м H07 4G1,5/ штекер | 114.33
6072560 | Кабель 10м H07 4G1,5/accouplement VP | 143
6072561 | Кабель 20м H07 4G1,5/ штекер | 200.85
6072562 | Кабель 30м H07 4G1,5/ штекер | 247.2
6072563 | Кабель 40м H07 4G1,5/ штекер | 290.46
6072564 | Кабель 10м H07 4G1,5/ штекер | 229.69
6072565 | Блок защиты MCP 6A H 5м | 311.06
6072566 | Блок защиты MCP 6A H 10м | 337.84
6072567 | Блок защиты MCP 6A H 20м | 383.16
6072568 | Блок защиты MCP 10A H 5м | 311.06
6072569 | Блок защиты MCP 10A H 10м | 337.84
6072570 | Блок защиты MCP 10A H 20м | 398.61
6072571 | Блок защиты MCP 6A HA 5м | 373.89
6072572 | Блок защиты MCP 6A HA 10м | 398.61
6072576 | Блок защиты MCP 6A HA 20м | 458.35
6072577 | Блок защиты MCP 10A HA 10м | 398.61
6072582 | Поплав. Перекл. S-PS 10A 250V 10м NO | 41
6072583 | Поплавковый переключатель S-PS 10A 250V 20м NO | 67.98
6072584 | Поплавковый переключатель S-PS 5м NO | 31.93
6072717 | Корпус насоса Q400 6050849 GG компл. | 14652.78
6072724 | Корпус насоса Q350 52.13973 GG Spr.4470 | 10682.13
6072727 | washer 286x4 gelasert A2 | 74.16
6072749 | Крышка защитная SSC16 | 73.13
6072750 | Соединение трубное SC16-PC NPB ML | 25.75
6072751 | Соединение трубное SSC16-FM-M16 SS ML 1ST | 225.57
6072786 | Кабельный ввод 42T 10м NSS 4x6 компл. | 522.21
6072787 | Подшипники 6206 ZZ, 6205 ZZ компл. для мотора | 41.2
6072788 | Подшипники 6207 ZZ, 6206 ZZ компл. для мотора | 53.56
6072789 | Подшипники 6208 ZZ, 6207 ZZ компл. для мотора | 82.4
6072859 | Миниконтроль D2.0 5,5 кВт | 1957
6072869 | Pump shaft with coupling Zetos K8. KIT | 580.92
6073082 | Рабочее колесо контура охлаждения D.140 54.5659/1 Gbz | 962.02
6073119 | Крышка 52.19016 GG | 199
6073120 | Клапан вентиляционный 6051910 компл. | 104.03
6073121 | stator T30-6/28 400 50HZ 3PTC130+140 Ex | 4438.27
6073123 | Вал насоса TWI 10.125-03 "A"/ мотор 6" | 159.65
6073133 | Фланец SDR11 90x8,2/DN80 PE | 286.34
6073151 | Кольцо щелевое D.85x12 6051845 1.4470 | 83.43
6073152 | щелевое кольцо D.105x13 6051846 1.4470 V | 94
6073157 | Крышка инспекционная 51.15314 GGG | 555.17
6073214 | Приемный патрубок 6051070 GGG Spr.1.4470 | 18666.69
6073215 | Приемный патрубок 6051070 GGG Spr.1.4470 | 18666.69
6073224 | Rexa B RE08.52W-260DAH/132M-4 | 3040.56
6073303 | Подшипники 3311 Hybrid, 6207 Hybrid компл. для мотора | 4357.93
6073323 | Вал насоса с муфтой TWI 6.18-4 "C" | 164.8
6073330 | Защита кабеля KM13.-1+NU9 4x1x50 A4 | 259.56
6073599 | Ротор D.218,1x1671 4/60 1.4462+g H2 | 12976.97
6073600 | Ротор D.218,1x1821 4/75 1.4462+g H2 | 13884.4
6073601 | Ротор D.178x1671 2/60 1.4462+g H2 | 12976.97
6073602 | Ротор D.178x1821 2/75 1.4462+g H2 | 13884.4
6073607 | Статор NU160-4/60 St | 18699.65
6073608 | Статор NU160-4/75 St | 20232.29
6073609 | Статор NU160-4/60 Gbz | 28047.93
6073610 | Статор NU160-4/75 Gbz | 30351.01
6073611 | Статор NU160-2/60 St | 18699.65
6073612 | Статор NU160-2/75 St | 20232.29
6073613 | Статор NU160-2/60 Gbz | 28047.93
6073614 | Статор NU160-2/75 Gbz | 30351.01
6073804 | Статор FK27.1-4/24 400/690 50Гц PTC | 4267.29
6073838 | СТУ MG1/100-G4 Q1Q1VGG VP | 2734
6073839 | СТУ MG1/95-G7 Q1Q1VGG | 2274
6074000 | stator NBR TSE RR 0102 2207 | 887.86
6074001 | mechanical shaft seal M55 148G | 964.08
6074002 | Статор 025-12T EPDM | 486.16
6074032 | Отвод-раструб с фланцем DN80x90мм PP | 325.48
6074038 | Рабочее колесо FA35.54-535 GGG SVA | 5283.9
6074039 | Статор T17-2/15 400/690 50Гц Bi130/140 | 1003.22
6074138 | Корпус обратного клапана G5" K8... | 704.52
6074139 | Пружина клапана 14814 D.47,5x85 A4 | 22
6074140 | Диск клапана 6051780 AISI 316 | 125.66
6074141 | Сиденье клапана 6051862 K8.100/.130 | 286.34
6074142 | Крышка 6051701 1.4462 | 46.35
6074143 | Уплотнительное кольцо ID.135,0x2,5 EPDM 70 (10 шт.) | 79.31
6074144 | Шпилька M10x22 DIN939 A4-80 (10 шт.) | 32.96
6074145 | Гайка M10 DIN934 A4-80 (20 шт.) | 10.3
6074146 | Рабочее колесо запасное K8.100/.130 компл. | 52.53
6074147 | Крепление рабочего колеса K8... Компл. | 61.8
6074148 | Рабочее колесо K8.130 D.138 | 445.99
6074149 | Корпус направляющий K8.130 | 588.13
6074150 | strainer 6051916 1.4462 VP. | 91.67
6074151 | Болт M5x8 DIN6912 A4 (20 шт.) | 6
6074152 | Шпилька резьбовая M10x16 DIN915 A4 (2 шт.) | 9.27
6074153 | Приемный патрубок K8.100/.130 8" | 820.91
6074154 | Приемный патрубок K8.100/.130 6" | 820.91
6074155 | Верхний направляющий корпус K8.130 | 588.13
6074156 | Уплотнение профильное EPDM | 41.2
6074352 | Статор T20-4/30 400/690 50Гц 3BI130+140 | 2167.12
6074353 | Рабочее колесо FA35.54T-535 GGG SVA | 5283.9
6074354 | Рабочее колесо FA35.54T-535 GGG SVA | 5283.9
6074355 | Рабочее колесо FA35.54T-535 GGG SVA | 5283.9
6074359 | Винт M6x10 (4 шт.) | 6
6074490 | Шпилька UNF 1/2"x1 1/2" A4-70 SK(4 шт.) | 43
6074491 | Болт M16x70 DIN931 A4-70 (4 шт.) | 16.48
6074492 | Болт M16x45 DIN933 A4-70 (4 шт.) | 11.33
6074493 | Болт M12x35 DIN933 A4-70 (10 шт.) | 11.33
6074494 | Шайба A13 DIN125 A4 (20шт) | 8
6074495 | Шайба 17 DIN433 A4 (10 шт.) | 6
6074496 | Гайка M16 DIN934 A4-80 (10 шт.) | 12.36
6074497 | Гайка M12 DIN934 A4-80 (10шт) | 10
6074534 | Статор NU160-4/135 St | 31396.46
6074535 | Статор NU160-4/135 Gbz | 47094.69
6074538 | Ротор D.218,1x2406 4/135 1.4462+g H2 | 20932.69
6074561 | Блок управления и защиты CD70-70µF + кабель | 185.4
6074562 | Втулка вала D.90,3/76,7 54.14337/2 | 375.95
6074566 | Статор NBR светлый | 1031.03
6074567 | Шпонка 16x10/6,7x63 DIN6885 1.4571 | 64.89
6074568 | Лопасть пропеллера D.2050 Bm4 запасная компл. | 2177.42
6074576 | Щелевое уплотнение D.138x20 54.2966 1.43 | 171
6074577 | Кольцо ходовое D.121/115x23 1.4470 VP. | 153
6074578 | Кольцо щелевое D.110x18 54.1519 1.4308 | 104.03
6074579 | Уплотнительное кольцо 14659/1 CR | 25
6074580 | Уплотнительное кольцо 10423/1 CR | 11.6699
6074583 | Прокладка D.195/210 ARAMID/NBR (10 шт.) | 16.48
6074585 | Уплотнительное кольцо 18970 CR | 56
6074586 | Торцевое уплотнение MG1/30-G4 Q1Q1VGG | 139
6074587 | Уплотнение профильное 13769 CR | 36.05
6074588 | Уплотнение профильное 13904/1 CR | 9.27
6074589 | Кольцо ходовое D.99,5/92x18 54.1518 1. | 98.88
6074590 | Уплотнительное кольцо 16801 CR | 11.6699
6074592 | СТУ кассетное H35/2 VP. | 659.2
6074593 | Уплотнение вала H50/2 | 1027
6074594 | Щелевое уплотнение D.95x14 55.10874 1.43 | 94
6074596 | СТУ MG1/20-G64 Q1Q1VGG | 100
6074597 | Щелевое кольцо D.170x22 1.4308 VP | 167
6074598 | Уплотнение профильное 10696/1 CR, | 88
6074599 | Щелевое уплотнение D.215x27 54.11012 | 302
6074635 | Ремкомплект 2 T20.1 G Vit | 1138.15
6074636 | Кабельный ввод 42T 40м NSS 7x1,5 компл. | 795.16
6074637 | Корпус насоса Rexa V08Hx-4xx DN80 GG компл. | 590.19
6074638 | Корпус насоса Rexa V08Hx-5xx DN80 GG компл. | 590.19
6074844 | Кабель 50м NSS 7x2,5 Ex компл. | 1383.29
6074845 | Кабель 50м NSS 2x1,5 Ex компл. | 537.66
6074861 | Кольцо соединительное D.214,5/192,5x22 EPDM | 71.07
6074873 | Рабочее колесо FA50.98D-700 GGG SVA | 14743.42
6074874 | Защита кабеля SCH2350+NU12 3x1x25 A4 | 282.22
6074875 | Подшипник 6314 C3 компл. | 360.5
6074876 | Подшипник 6316 C3 компл. | 528.39
6074877 | Motor bearing W 315S/M6 KIT | 455.26
6074878 | Рабочее колесо FA50.98D-700 GGG SVA | 14743.42
6074879 | Рабочее колесо FA50.98D-700 GGG SVA | 14743.42
6074880 | Прокладка D.260/340 ARAMID/NBR (4 шт.) | 40.17
6074890 | stator NBR TSE RJ 002L 2207 | 247.2
6074891 | stator NBR TSE RR 001L 2207 | 128.75
6074895 | Шайба A8,4 DIN125 1.4401 (20 шт.) | 5
6074947 | Кольцо ходовое D.201/193x18 6052153 1. | 359.47
6075000 | щелевое кольцо D.187x23 54.11293 1.4308 | 215
6075002 | СТУ кассетное H75/2 1.4462 | 2246.43
6075003 | Торцевое уплотнение H75/2 | 1617
6075004 | СТУ кассетное H50/2 1.4462 | 1673.75
6075005 | СТУ кассетное H35/2 1.4462 | 1334.88
6075027 | Напорный патрубок 50.19345 1x36 GG | 2303.08
6075028 | Напорный патрубок 50.19345 1x36 Gbz | 6278.88
6075031 | Ремкомплект 1 T20.1 K Viton | 167.89
6075074 | СТУ MG1/95-G6 Buko1-05 | 1584.14
6075102 | sluice flat valve DN250 PN10 epoxy | 1525.43
6075133 | Шпонка 16x10/6,7x45 DIN6885 1.4571 | 61.8
6075142 | Втулка подшипника бронз. VEP700 | 521.18
6075143 | РАБОЧЕЕ КОЛЕСО bronze VEP700 | 4411.49
6075144 | Муфта GGG40 VEP700 | 842.54
6075145 | Втулка подшипника вала NBR VEP700 | 80.34
6075146 | Втулка сальника бронз. VEP700 | 121.54
6075147 | Втулка подшипника диффузора бронз. VEP700 | 144.2
6075148 | Подшипник приёмного корпуса бронз. VEP700 | 144.2
6075149 | Диффузор GG25 VEP700 | 729.24
6075150 | ПРОКЛАДКА VEP700 К-Т | 243.08
6075176 | Статор TE20-4/12 400 50Гц 3PTC140°C | 1291.62
6075177 | Ремкомплект 1 SCP250/570HA EVO1 R5/EA | 729.24
6075180 | Кольцо ходовое D.186/175x35 1.4470 | 395.52
6075181 | Кольцо щелевое D.201x35 54.18810 1.4308 | 422.3
6075193 | Рабочее колесо FA15.97Z-343 GG SVA | 3060
6075194 | Рабочее колесо FA15.97Z-330 GG SVA | 3060
6075195 | Рабочее колесо FA15.97Z-310 GG SVA | 3060
6075196 | Рабочее колесо FA15.97Z-290 GG SVA | 3060
6075197 | Рабочее колесо FA15.97Z-330 GG SVA | 3060
6075198 | Рабочее колесо FA15.97Z-310 GG SVA | 3060
6075298 | Подшипник 7324BE | 1237.03
6075373 | Удлинитель 225x13,4 a. DN400 PE | 2823.23
6075378 | Пластина сменная 53.1693 Neoprene | 125.66
6075379 | ТОРЦЕВОЕ УПЛОТНЕНИЕ ДЛЯ T20.1G | 214.3018
6075380 | СТУ MG1/35-G4 Q1Q1VGG | 257
6075381 | Торцевое уплотнение MG1/15-G4 Q1Q1PGG | 89
6075383 | Термо-поплавк выключат 54.10460 компл. | 318
6075386 | Электропривод мех-ма качания 140Нм 12-24В AC/DC | 1938.46
6075387 | Удлинитель 160 a. DN400 L=590мм PE | 3341.32
6075388 | СТУ MG1/48-G25-E1 | 206
6075389 | Уплотнение профильное 13772 CR | 36.05
6075390 | СТУ 0200/T2100/L3S/BR1 | 49.44
6075391 | Кольцо ходовое 55.10991 1.4470 | 301.79
6075393 | СТУ MG1/25-G4-A1-Q1Q1P VP | 112
6075394 | СТУ MG1/65-G60 Q1Q1VGG | 531.48
6075395 | Щелевое уплотнение 54.15604 1.4470 | 770
6075396 | Торцевое уплотнение MG1/15-G64 BXPGG V | 32
6075397 | Щелевое уплотнение D.250x35 54.10225 | 392
6075398 | Кольцо ходовое D.235x35 54.1022 1.4470 | 371.83
6075399 | Упл. профильное кольцо 10627/1 CR VP. | 48
6075641 | Ввод 2.700.00 бетон Perbunan | 314.15
6075644 | Рабочее колесо-H D.214 53.20636 Gbz | 1490.41
6075648 | Корпус насоса Q150 6051425 GG компл. | 4388.83
6075649 | Корпус насоса Q150 6051425 GG компл. | 4388.83
6075650 | Корпус насоса Q150 6051424 GG компл. | 4388.83
6075651 | Корпус насоса Q150 6051424 GG компл. | 4388.83
6075652 | Крышка инспекционная 6051430 GG компл. | 258.53
6075653 | Крышка инспекционная 6051430 GG компл. | 314.15
6075654 | Кольцо щелевое 6051871 GG компл. | 314.15
6075668 | Фланцевое колено EHV DN600/2RK компл. | 5852.46
6075685 | Прокладка D.169/218x3 EPDM | 9.27
6075686 | Крепление рабочего колеса 16x100 A4 компл. | 18.54
6075687 | Крепление рабочего колеса 16x110 Geomet компл. | 33.99
6075695 | Втулка подшипника D.120/100,3x115 1.4571+EP | 1725.25
6075706 | Вал насоса D.60x636 53.15032 1.4122 | 1694.35
6075707 | Вал насоса D.60x636 53.15032 1.4462 | 2929.32
6075765 | Напорный патрубок 50.19371 3x21 Gbz | 6468.4
6075766 | Напорный патрубок 50.19371 3x21 GG | 3767.74
6075767 | Песколовка O 15324 EPDM | 45.32
6075777 | Кабельный ввод M25 VN01 A4 | 168.92
6075778 | Кабельный ввод M25 VN02 A4 | 168.92
6075779 | Кабельный ввод M32 VN03 A4 | 168.92
6075780 | Кабельный ввод M32 VN04 A4 | 168.92
6075781 | Кабельный ввод M32 VN05 A4 | 168.92
6075782 | Кабельный ввод M40 VN06 A4 | 548.99
6075783 | Кабельный ввод M40 VN07 A4 | 548.99
6075784 | Кабельный ввод M50 VN08 A4 | 548.99
6075785 | Кабельный ввод M50 VN09 A4 | 548.99
6075790 | Ротор 2/17 1.4021 G | 1274.11
6075791 | Ротор 2/22 1.4021 G | 947.6
6075792 | Ротор 2/30 1.4021 G | 1508.95
6075793 | Ротор 4/17 1.4021 G | 1003.22
6075794 | Ротор 4/22 1.4021 G | 990.86
6075795 | Ротор 4/30 1.4021 G | 1229.82
6075796 | Ротор 6/17 1.4021 G | 1096.95
6075797 | Ротор 6/22 1.4021 G | 1439.94
6075798 | Ротор 6/32 1.4021 G | 1375.05
6075811 | Щелевое уплотнение D.201/193x27 54.11011 | 370
6075812 | Уплотнение профильное 13773 CR | 32.96
6075813 | Пластина сменнная 53.2789 CR70 | 41.2
6075837 | Шар D.80 NBR | 153.47
6075838 | Кабельный ввод 42T 35м H07 10G1,5 компл. | 801.34
6075840 | Кабельный ввод 16303A 1.4408 | 45.32
6075843 | Рычаг качающийся для HHV-Z A4 | 174.07
6075858 | Рычаг качающийся для HHV 250/350kg A4 | 113.3
6075860 | Хомут трубный 355-357 6-E-M16 vz | 220.42
6075873 | Кабельный ввод M20 VN10 A4 | 295.61
6075875 | Шильдик 73x25 WILO EAC Alu заготовка | 45.32
6075876 | type plate 73x25 WILO EAC A2 raw | 43
6075881 | Шильдик 85x90 WILO EAC ATEx Alu заготовка | 45.32
6075884 | Шильдик 85x90 WILO EAC A2 заготовка | 45.32
6075909 | Кабельный ввод 42T 25м NSS 4x4 компл. | 632.42
6075910 | Кабельный ввод 42T 25м NSS 2x1,5 компл. | 385.22
6075969 | SCREW LOCKING NORD-LOCK 30,7/21, A4 | 30.9
6075992 | Статор NU911-4/50 St+A4 400/50 D PVC | 10655
6075996 | Рабочее колесо-W D.270 52.17797 GG | 2092.96
6075997 | Рабочее колесо-W D.270 6052107 1.4581 | 7993.83
6076000 | Ротор 2/17 1.4021 K | 1060.9
6076001 | Ротор 2/22 1.4021 K | 971.29
6076002 | Ротор 2/27 1.4021 K | 1383.29
6076003 | Ротор 2/30 1.4021 K | 1529.55
6076004 | Ротор 4/12 1.4021 K | 903.31
6076005 | Ротор 4/17 1.4021 K | 893.01
6076006 | Ротор 4/22 1.4021 K | 938.33
6076007 | Ротор 4/27 1.4021 K | 1126.82
6076008 | Ротор 4/30 1.4021 K | 1120.64
6076009 | Ротор 6/12 1.4021 K | 990.86
6076010 | Ротор 6/17 1.4021 K | 1258.66
6076011 | Ротор 6/22 1.4021 K | 1318.4
6076012 | Ротор 6/27 1.4021 K | 1229.82
6076013 | Ротор 6/32 1.4021 K | 1390.5
6076014 | Ротор 2/17 4021/4462 g K | 1951.85
6076015 | Ротор 2/22 4021/4462 g K | 1849.88
6076017 | Ротор 2/30 4021/4462 g K | 2553.37
6076018 | Ротор 4/12 4021/4462 g K | 1502.77
6076019 | Ротор 4/17 4021/4462 g K | 1728.34
6076020 | Ротор 4/22 4021/4462 g K | 1861.21
6076021 | Ротор 4/27 4021/4462 g K | 2702.72
6076022 | Ротор 4/30 4021/4462 g K | 1455.39
6076023 | Ротор 6/12 4021/4462 g K | 1427.58
6076024 | Ротор 6/17 4021/4462 g K | 1502.77
6076025 | Ротор 6/22 4021/4462 g K | 1652.12
6076026 | Ротор 6/27 4021/4462 g K | 1803.53
6076027 | Ротор 6/32 4021/4462 g K | 1951.85
6076032 | Усадочный шланг 95/26 Kleber 1м | 59.1014
6076045 | Ступень планетарная i=3,0 компл. | 946.57
6076046 | Ступень планетарная i=3,167 компл. | 946.57
6076047 | Ступень планетарная i=3,364 компл. | 946.57
6076048 | Ступень планетарная i=3,6 компл. | 946.57
6076049 | Ступень планетарная i=3,88 компл. | 946.57
6076050 | Ступень планетарная i=4,25 компл. | 946.57
6076051 | Ступень планетарная i=4,714 компл. | 946.57
6076052 | Ступень планетарная i=4,9 компл. | 946.57
6076053 | Ступень планетарная i=5,105 компл. | 946.57
6076054 | Ступень планетарная i=5,33 компл. | 946.57
6076055 | Ступень планетарная i=5,59 компл. | 946.57
6076056 | Ступень планетарная i=5,875 компл. | 946.57
6076057 | Ступень планетарная i=6,2 компл. | 946.57
6076058 | Ступень планетарная i=6,571 компл. | 946.57
6076059 | Ступень планетарная i=7,5 компл. | 946.57
6076088 | Опора приемная 6052000 GG | 2788.21
6076089 | Опора приемная 6052000 GG | 2788.21
6076090 | Прокладка D.324/384x6 DIN2690 EPDM | 28.84
6076091 | Прокладка D.324/400x6 DIN2690 EPDM | 25.75
6076092 | Прокладка D.324/417x6 DIN2690 EPDM | 33.99
6076093 | Прокладка D.112/154x0,3 картон | 11.33
6076094 | Прокладка D.178/224 ARAMID/NBR (10 шт.) | 123.6
6076095 | Прокладка D.330/400x0,3 Aramid/NBR (5 шт.) | 85.49
6076096 | Прокладка D.370/469 ARAMID/NBR (5 шт.) | 100.94
6076097 | Прокладка D.445/530 ARAMID/NBR (5 шт.) | 113.3
6076098 | Диафрагма EPDM 70SH VP. | 84.46
6076128 | suction flange DN50 H57 PUR | 173.04
6076223 | Отвод D.160 L=2000мм 45° PE | 1519.25
6076224 | Электромагнитный выключатель 042H0815 Danfoss | 173.04
6076263 | Рабочее колесо FA15.97Z-355 GG SVA | 3060
6076264 | Рабочее колесо FA15.97Z-355 GG SVA | 3060
6076265 | Рабочее колесо FA15.97Z-343 GG SVA | 3060
6076266 | Рабочее колесо FA15.97Z-270 GG SVA | 3060
6076279 | Рабочее колесо FA10.77G-350 GGG SVA | 2160.94
6076280 | Рабочее колесо FA10.77G-370 GGG SVA | 2160.94
6076281 | Рабочее колесо FA10.77G-390 GGG SVA | 2160.94
6076282 | Рабочее колесо FA10.77G-410 GGG SVA | 2160.94
6076285 | Втулка углепластиковая STL MT130L 7500 | 86.52
6076286 | Оправка для втулок Stl TO 130L 2710 | 71.07
6076287 | Инструмент ударный STL TH130L 2900 | 186.43
6076289 | Лента уплотнительная 14x9мм полукруглая EPDM | 27.81
6076293 | Рабочее колесо VDP 2034 | 4726.67
6076294 | Вал насоса VDP 2034 | 1102.1
6076295 | Слив с втулки подшипника VDP 2034 | 586.07
6076296 | Сальниковая набивка VDP 2034 | 179.22
6076297 | Корпус передающего вала VDP 2034 | 742.63
6076298 | Подшипник упорный VDP 2034 | 3624.57
6076310 | Кабельный ввод 16051A 1.4408 | 36.05
6076312 | Приемный патрубок 6051948 GGG TA компл. | 1553.24
6076313 | Вставка щитка метал. с винтами M6x16 компл. | 91.67
6076314 | Крышка инспекционная 52.15634 GGG компл. | 96.82
6076315 | Крышка инспекционная 52.15634 GGG компл. | 179.22
6076316 | Корпус насоса Q100 6051476 GGG компл. | 1907.56
6076345 | Уплотнение ID.360,0x4,0 NBR70 VP | 5
6076346 | Уплотнительное кольцо ID.430,0x5,0 NBR70 | 27.81
6076347 | Штифт цилиндрический 5m6x24 DIN7 A4 | 3
6076348 | Гайка M20 DIN934 A4-80 (10 шт.) | 17.51
6076349 | Шайба A21 DIN125 A4 (10 шт.) | 5
6076350 | Шпилька M12x35 DIN939 A4-70 (10 шт.) | 23
6076351 | Шпилька M12x40 DIN939 A4-70 (10 шт.) | 50.47
6076352 | Шпилька M12x45 DIN939 A4-70 (10 шт.) | 31.93
6076353 | Шпилька M12x50 DIN939 A4-70 (10 шт.) | 31.93
6076354 | Болт M12x55 DIN939 A4-70 (10шт) | 37
6076355 | Шпилька M12x65 DIN939 A4-70 (10 шт.) | 40.17
6076356 | Шпилька M12x75 DIN939 A4-70 (10 шт.) | 84.46
6076357 | Болт M20x45 DIN933 A4-70 (10 шт.) | 43
6076358 | Шпилька M20x55 DIN939 A4-70 (10 шт.) | 81.37
6076373 | Пропеллер TR312 компл. | 5402.35
6076374 | Пробка GPN320 GL70 2-3 PE VP. | 7
6076375 | Приемный патрубок 6051948 GGG BA компл. | 1350.33
6076376 | Передача планетарная 1 ст. T20 компл. | 3757.44
6076377 | Передача планетарная 2 ст. I=6,2 компл. | 2885.03
6076378 | Передача планетарная 2 ст. I=3,167 компл. | 3320.72
6076379 | Передача планетарная 1 ст. компл. | 1530.58
6076380 | #N/A | 15.45
6076381 | Шайба 17 DIN7349 A4 (4 шт.) | 6
6076382 | Шайба D.65x18 A4 136.04.003 | 45.32
6076383 | Кольцо стопорное 65x2.5 DIN472 A2 | 8
6076393 | Крышка оконечная D.180 PE-HD-E Typ GF | 354.32
6076548 | protec. conductor S07BB-F 1X10 rund 8m | 172.01
6076549 | protec. conductor S07BB-F 1X16 rund 8m | 202.91
6076550 | Кабель S07BB-F 1X25 круглый 8м | 247.2
6076594 | Рабочее колесо C08xA-437 GG SVA | 450.11
6076595 | Рабочее колесо C08xA-436 GG SVA | 450.11
6076596 | Рабочее колесо C08xA-435 GG SVA | 450.11
6076597 | Рабочее колесо C08xA-434 GG SVA | 450.11
6076598 | Рабочее колесо C08xA-433 GG SVA | 450.11
6076599 | Рабочее колесо C08xA-432 GG SVA | 450.11
6076641 | Пробка резьбовая G1/8 DIN908 A4 (3 шт.) | 16.48
6076642 | Уплотнение ID.203,0x3,0 Viton (3St) | 18
6076643 | Шпонка A 8x5x36 DIN6885 A4 VP | 3
6076644 | Болт M10x40 DIN912 A4-70 (10 штук) | 11.6699
6076645 | Шайба A10,5 DIN125 A4 (20) | 5
6076646 | Болт M8x25 DIN933 A4-70 (10 шт.) | 5
6076647 | Кольцо дистанционное D.80/70x14 6050369 1.4021 | 53.56
6076648 | Шайба уплотнительная CZF-F4331006 - 1.4462 | 335.78
6076649 | Кольцо уплотнительное D.29,5/16x16,5 54.17777NBR | 3
6076650 | Уплотнительное кольцо D.29,5/17x16,5 177 | 3
6076651 | Кольцо уплотнительное D.29,5/19x16,5 54.17777NBR | 17.51
6076652 | Ротор D.124,3x442 4/12 1.4021 | 651.99
6076653 | Ротор D.124,3x442 4/17 1.4021 | 718.94
6076654 | Корпус подшипника (Ex) 52.13396 GG | 134.93
6076655 | Корпус подшипника 52.13396 GG | 145.23
6076656 | Крышка подшипника D.52H8 54.13395 GG | 43
6076657 | Электрод стержневой D.4x53 54.13422 A2 | 6
6076664 | Рабочее колесо запасное K8.100/.130 1.4580 компл. | 166.86
6076665 | Рабочее колесо запасное K8.50/.70 1.4580 компл. | 166.86
6076667 | Рабочее колесо запасное K8.50/.70 компл. | 63.86
6076668 | Приемный патрубок K8.50/.70 6“ | 820.91
6076669 | Приемный патрубок K8.50/.70 8“ | 820.91
6076671 | Корпус направляющий K8.50 | 512.94
6076672 | Седло клапана 6052234 K8.50/.70 | 94.76
6076674 | Ремкомплект 2 T20.1 K 1.4462/Viton | 1872.54
6076678 | Рабочее колесо K8.50 D.143 | 445.99
6076680 | Корпус насоса Q80 6050938 GG компл. | 945.54
6076681 | Приемный патрубок 6050940 GGG BA компл. | 685.98
6076682 | Приемный патрубок 6050943 GGG TA DN100PN10 SE | 979.53
6076683 | Приемный патрубок 6050943 GGG TA ANSI компл. | 979.53
6076692 | Шпилька M16x45 DIN939 A4-70 (10 шт.) | 37.08
6076693 | Клей PATTEX Stabilit | 36.05
6076694 | Датчик температурный Pt100 350 мм | 140.08
6076696 | Корпус насоса Q100 6051795 GG компл. | 1327.67
6076697 | Приемный патрубок 6051792 GGG BA компл. | 922.88
6076731 | Уплотнительное кольцо VDP 2034 компл. | 145.23
6076732 | Труба-переходник VDP 2034 | 956.87
6076733 | Втулка подшипника, приемный корпус VDP 2034 | 586.07
6076734 | Головной вал VDP 2034 | 911.55
6076735 | Втулка подшипника, сальниковая коробка VDP 2034 | 461.44
6076736 | Втулка подшипника, корпус ступени VDP 2034 | 586.07
6076737 | Муфта вала VDP 2034 | 1057.81
6076738 | Вал VDP 2034 | 742.63
6076740 | Гильза сборочная для отражателя | 94.76
6076743 | Пропеллер RZP20/10°/233.04.007 A4+C2/C1 | 1096.95
6076800 | Шпилька M20x50 DIN939 A4-70 (10 шт.) | 43
6076801 | Уплотнение ID.265,0x4,0 Viton 75 VP. | 20
6076804 | Корпус насоса Q150 6051787 DN GGG компл. | 5278.75
6076805 | Корпус насоса Q150 6051787 ANSI GGG компл. | 5278.75
6076811 | Крышка инспекционная 6051807 GGG компл. | 311.06
6076812 | #N/A | 405.82
6076813 | Крепление рабочего колеса 16x80 Geomet компл. | 39.14
6076814 | Крепление рабочего колеса 20x70 Geomet компл. | 45.32
6076815 | Шпилька M20x85 DIN939 A4-70 (10 шт.) | 134.93
6076816 | Шайба A17 DIN125 A4 (20 шт.) | 14.42
6076817 | Шпилька M16x85 DIN939 A4-70 (10 шт.) | 53.56
6076818 | Шпилька M16x55 DIN939 A4-70 (10 шт.) | 29.87
6076819 | Уплотнительное кольцо ID.84,0x4,0 Viton | 7
6076820 | Кольцо щелевое 6051825 GGG компл. | 314.15
6076822 | Прокладка D.220/273x3 EPDM | 9.27
6076823 | Шайба 13 DIN433 A4 (20 шт.) | 5
6076824 | Болт M12x40 DIN912 A4-70 (10 шт.) | 15.45
6076826 | Приемный патрубок 50.18277/1 GG ANSI компл. | 2788.21
6076827 | Приемный патрубок 50.18277/1 GG DN компл. | 2707
6076865 | Корпус насоса C05-3xx DN50 GG компл. | 334.75
6076866 | Корпус насоса C05-3xx ANSI GG компл. | 334.75
6076873 | Корпус уплотнений P/S13.1 D.152 GG XC компл. | 168.92
6076889 | Болт M8x95 DIN912 A4-70 (10 шт.) | 53.56
6076890 | Болт M8x95 DIN912 A4-70 (10 шт.) | 31.93
6076891 | Уплотнительное кольцо ID.150,0x3,0 NBR70 | 4
6076892 | Болт M8x25 DIN912 A4 (10 шт.) | 6
6076893 | Уплотнительное кольцо ID.150,0x4,0 NBR70 | 4
6076912 | Рабочее колесо FA08.64G-278 GGG SVA | 1080.47
6076913 | Рабочее колесо FA08.64G-258 GGG SVA | 1080.47
6076914 | Рабочее колесо FA08.64G-234 GGG SVA | 1080.47
6076915 | Рабочее колесо FA08.64G-246 GGG SVA | 1080.47
6076916 | Рабочее колесо FA08.64G-246 GGG SVA | 1080.47
6076917 | Рабочее колесо FA08.64G-258 GGG SVA | 1080.47
6076918 | Рабочее колесо FA08.64G-278 GGG SVA | 1080.47
6076919 | Рабочее колесо FA08.64G-234 GGG SVA | 1080.47
6076953 | Рабочее колесо FA15.98D-330 GGG SVA | 4749.33
6076954 | Рабочее колесо FA15.98D-350 GGG SVA | 4749.33
6076955 | Рабочее колесо FA15.98D-3730 GGG SVA | 4749.33
6076956 | Рабочее колесо FA15.98D-390 GGG SVA | 4749.33
6076957 | Рабочее колесо FA15.98D-410 GGG SVA | 4749.33
6076958 | Рабочее колесо FA15.98D-430 GGG SVA | 4749.33
6076959 | Рабочее колесо FA15.98D-438 GGG SVA | 4749.33
6076960 | Решётка StSt+D1120 FSD L=4250мм B=400мм A2 | 3626.63
6076962 | Кронштейн DN40PN10/6 MTS40+TP40S к-т | 75.19
6076968 | Статор P13.-4/16 3~ компл. | 852.84
6076969 | Статор P13.-4/14 3~ компл. | 585.04
6076970 | Статор P13.-4/10 3~ компл. | 585.04
6076971 | Статор P13.-2/15 3~ компл. | 585.04
6076972 | Статор P13.-2/10 3~ компл. | 560.32
6076973 | Статор P13.-2/8 3~ компл. | 487.19
6076974 | stator-unit P13.2/8 1~ KIT | 852.84
6076975 | Упаковка DRAINLIFT S1/5 VP. | 74.16
6076977 | Корпус для конденсатора компл. | 104.03
6076978 | Конденсатор 40µF | 19.57
6076979 | Конденсатор 35µF | 19.57
6076982 | Рабочее колесо FA15.98D-330 GGG SVA | 4749.33
6076983 | Рабочее колесо FA15.98D-350 GGG SVA | 4749.33
6076984 | Рабочее колесо FA15.98D-370 GGG SVA | 4749.33
6076985 | Рабочее колесо FA15.98D-390 GGG SVA | 4749.33
6076986 | Рабочее колесо FA15.98D-410 GGG SVA | 4749.33
6076987 | Рабочее колесо FA15.98D-430 GGG SVA | 4749.33
6076988 | Рабочее колесо FA15.98D-438 GGG SVA | 4749.33
6076989 | Ротор T24-6/16 E3 1.4021 | 1711.86
6076990 | Ротор T24-4/21 1.4021 | 1539.85
6076991 | Ротор T24-4/29 1.4021 | 1539.85
6076992 | Ротор T24-4/21 1.4021/4462 | 2431.83
6076993 | Ротор T24-4/16 1.4021/4462 | 2431.83
6076994 | Ротор T24-4/16 1.4021 | 1539.85
6076995 | Ротор T24-6/28 E3 1.4021/4462 | 2599.72
6076996 | Ротор T24-6/28 E3 1.4021 | 1711.86
6076997 | Ротор T24-6/22 E3 1.4021/4462 | 2599.72
6076998 | Ротор T24-6/22 E3 1.4021 | 1711.86
6076999 | Ротор T24-6/16 E3 1.4021/4462 | 2599.72
6077467 | Корпус уплотнений P/S13.2 D.152 GG XD компл. | 251.32
6077472 | Ротор P13.1-9/EAD3X2-T | 196.73
6077473 | Ротор P13.1-11/EAD3X2-T | 196.73
6077474 | Ротор P13.1-16/EAD3X2-T | 232.78
6077475 | Ротор P13.1-10/EAD1X4-T | 196.73
6077476 | Ротор P13.1-11/EAD0X4-M | 196.73
6077477 | Ротор P13.1-16/EAD3X4-T | 232.78
6077478 | Ротор P13.2-10/EAD1X2-T | 288.4
6077479 | Ротор P13.2-11/EAD3X2-T | 312.09
6077480 | Ротор P13.2-15/EAD1X2-T | 338.87
6077481 | Ротор P13.2-16/EAD3X2-T | 338.87
6077483 | Корпус направляющий K8.70 | 633.45
6077484 | Рабочее колесо K8.70 D.143 | 445.99
6077485 | Прокладка D.138/150x0,3 Aramid/NBR (10 шт.) | 19.57
6077501 | Ротор T24-4/36 E3 1.4021/4462 | 2599.72
6077502 | Ротор T24-4/36 E3 1.4021 VP. | 1762
6077503 | Ротор T24-4/29 E3 1.4021/4462 | 2599.72
6077504 | Ротор T24-4/29 E3 1.4021 | 1711.86
6077505 | Ротор T24-4/21 E3 1.4021/4462 | 2599.72
6077506 | Ротор T24-4/21 E3 1.4021 | 1711.86
6077507 | Ротор T24-4/36 1.4021 VP | 1585
6077508 | Ротор T24-4/29 1.4021/4462 | 2431.83
6077509 | Ротор T24-4/36 1.4021/4462 | 2431.83
6077510 | Ротор T24-6/16 1.4021 | 1539.85
6077511 | Ротор T24-6/16 1.4021/4462 | 2431.83
6077512 | Ротор T24-6/22 1.4021 | 1539.85
6077513 | Ротор T24-6/22 1.4021/4462 | 2431.83
6077514 | Ротор T24-6/28 1.4021 | 1539.85
6077515 | Ротор T24-6/28 1.4021/4462 | 2431.83
6077524 | Провод для обмоток NU911-2/60 400 50 D PE2 | 2547.19
6077535 | #N/A | 2138.28
6077536 | Рабочее колесо FA10.82G/15.52G-230 GGG SVA | 2138.28
6077537 | Рабочее колесо FA10.82G/15.52G-245 GGG SVA | 2138.28
6077538 | Рабочее колесо FA10.82G/15.52G-260 GGG SVA | 2138.28
6077539 | Рабочее колесо FA10.82G-270 GGG SVA | 2138.28
6077540 | Рабочее колесо FA10.82G-270 GGG SVA | 2138.28
6077547 | Рабочее колесо FA10.82G/15.52G-215 GGG SVA | 1485.26
6077548 | Рабочее колесо FA10.82G/15.52G-230 GGG SVA | 1485.26
6077549 | Рабочее колесо FA10.82G/15.52G-245 GGG SVA | 1485.26
6077550 | Рабочее колесо FA10.82G/15.52G-260 GGG SVA | 1485.26
6077564 | Статор Hypalon CSM 1-6L | 156.56
6077565 | Статор NBR 5-6L | 354.32
6077579 | Уплотнение профильное 114/138x18,5 NBR | 44.29
6077580 | Защита кабеля D500-2+NU12 3x1x35 A4 | 450.11
6077623 | Вставка D.300x190 A2 | 121.54
6077811 | Кольцо щелевое D.187x23 54.11293 1.4470 | 468.65
6077812 | Кольцо щелевое D.170x22 54.11203 1.4470 | 348.14
6077838 | Кольцо щелевое D.280x33 54.10642 1.4308 | 542.81
6077839 | Кольцо щелевое D.235x27 54.10990 1.4308 | 332
6077840 | Кольцо ходовое D.173,5/165x22 11292 1. | 251.32
6077842 | Кольцо ходовое D.265,5/255x35 | 729.24
6077843 | СТУ 680-103-73A-085 | 2006.44
6077844 | СТУ MG1/30-G60-E1AQ1PGG VP. | 118
6077845 | Корпус мотора T30-4/55 380V 50Гц Bi | 7990.74
6077846 | Щелевое кольцо D.205x20 54.1468 1.4580VP | 419
6077847 | СТУ MG1S6/48-G2-E2 Q1Q1VGG | 424
6077848 | СТУ M4S3/65-00 EBPGG | 733.36
6077849 | Статор NU911-2/75 St+A2 400/50 D// PVC | 6890
6077855 | Вал насоса TWI 6.50-5 "C" | 190.55
6077856 | Рабочее колесо C05xA-322 GGG SVA | 294.58
6077857 | Рабочее колесо C05xA-324 GGG SVA | 294.58
6077858 | Рабочее колесо C05xA-326 GGG SVA | 294.58
6077859 | Рабочее колесо C05xA-328 GGG SVA | 294.58
6077860 | Рабочее колесо C05xA-329 GGG SVA | 294.58
6077861 | Рабочее колесо C06xA-342 GG SVA | 378.01
6077862 | Рабочее колесо C06xA-344 GG SVA | 378.01
6077863 | Рабочее колесо C06xA-345 GG SVA | 378.01
6077864 | Рабочее колесо C06xA-346 GG SVA | 378.01
6077865 | Рабочее колесо C06xA-348 GG SVA | 378.01
6077866 | Рабочее колесо C06xA-349 GG SVA | 378.01
6077867 | Статор NU911-2/60 St+A2 400/50 D/ PVC | 6254
6077871 | Статор T17-4/8 400 50Гц PTC | 731.3
6077872 | Статор T17-4/8 400 50Hz VP | 753
6077873 | Статор T17-4/8 400 50Гц | 731.3
6077874 | Статор T17-4/8 230/460 60Гц | 731.3
6077875 | Статор T17-2/22 400/690 50Hz VP. | 1310
6077876 | Статор T17-2/22 400/690 50Гц | 1273.08
6077877 | Статор T17-2/15 400/690 50Гц | 1003.22
6077878 | Статор T17-2/15 400/690 50Гц | 1003.22
6077879 | Статор T17-2/8 400 50Гц | 1003.22
6077890 | Статор T17-4/8V 230 50Гц | 731.3
6077891 | Статор T17-4/8V 400 50Гц | 731.3
6077892 | Статор T17-4/8V 400 50Гц | 731.3
6077893 | Статор T17-4/12 230/460 60Гц | 731.3
6077894 | Статор T17-4/16 400/690 50Hz VP. | 753
6077895 | Статор T17-4/16 230/460 60Гц | 731.3
6077896 | Статор T17-4/12 400/690 50Гц | 731.3
6077897 | Статор T17-4/12 400/690 50Гц | 753
6077990 | Прокладка D.215/292 ARAMID/NBR (10 шт.) | 49.44
6078019 | Корпус насоса C06-3xx ANSI GG компл. | 345.05
6078020 | Корпус насоса C06-3xx DN80 GG компл. | 345.05
6078050 | Болт M8x105 DIN912 A4-70 (3 шт.) | 12.36
6078070 | Корпус насоса C08-43x DN80 GG компл. | 539.72
6078071 | Корпус насоса C08-43x ANSI GG компл. | 539.72
6078096 | Корпус насоса C10-510 DN80 GG компл. | 922.88
6078097 | Корпус насоса C10-510 ANSI GG компл. | 922.88
6078099 | Крышка инспекционная 53.20097 GG компл. | 73.13
6078121 | Статор T17-4/12 400 50Гц PTC | 868.29
6078122 | Статор T17-4/16 400/690 50Гц PTC | 974.38
6078123 | Статор T17-4/16 400/690 50Гц PTC | 974.38
6078124 | статор T17-4/24 400/690 50Hz VP. | 1032
6078125 | Статор T17-4/24 400/690 50Гц PTC | 1003.22
6078126 | Статор T17-4/24 400/690 50Hz VP. | 1032
6078127 | Статор T17-4/24 400/690 50Гц PTC | 1003.22
6078128 | Статор T17-4/24 380/660 60 | 1003.22
6078129 | Статор T17-4/24 230/460 60Гц | 1003.22
6078130 | Статор T17-4/16 500/865 50Гц | 868.29
6078131 | Статор T17-4/16 415/720 50Гц | 868.29
6078132 | Статор T17-6/8 400 50Гц PTC | 731.3
6078133 | Статор T17-6/8 400 50Гц | 731.3
6078134 | Статор T17-6/8 400 50Гц | 731.3
6078135 | Статор T17-6/12 380 60Гц | 868.29
6078136 | Статор T17-6/12 400/690 | 868.29
6078137 | Статор T17-6/12 400/690 | 868.29
6078138 | Статор T17-6/16 400 50Гц PTC | 868.29
6078139 | Статор T17-6/16 400/690 50Гц | 868.29
6078140 | Статор T17-6/16 400/690 50Гц | 868.29
6078141 | Статор T17-6/24 400/690 50Гц | 1137.12
6078142 | Статор T17-6/24 400/690 50Гц PTC | 1137.12
6078143 | Статор T17-8/8 400 50Гц | 1627.4
6078144 | Статор T17-8/8 500 50Гц | 1627.4
6078145 | Статор T17-8/16 400 50Гц | 1627.4
6078146 | Статор T17-8/16R 400/690 50Гц PTC | 1627.4
6078147 | Статор T17-8/24 400 50Гц | 1627.4
6078148 | Статор T17-8/16 400/50Гц | 1627.4
6078150 | pressure gauge D.100 0-10BAR G3/8 KIT | 322.39
6078159 | Болт M8x30 DIN912 A4-70 (10 шт.) | 5
6078160 | Уплотнение ID.62,0x3,0 Viton (3pc) | 7
6078161 | Кольцо регулировочное 8x14x1,0 DIN988 A2 (10 шт.) | 3
6078162 | Уплотнительное кольцо ID.40,0x3,0 Viton (3 шт.) | 5
6078163 | Уплотнительное кольцо ID.20,0x3,0 Viton 75 (3 шт.) | 4
6078164 | Подшипник 6206 DDU C3 VP. | 8
6078165 | Подшипник 3207 VP. | 28
6078166 | Шайба D.30/42x2,5 DIN988 St | 3
6078167 | Шайба D.28/40x2 DIN988 St | 3
6078168 | Подшипник 3307 C3 | 43
6078169 | Стопорное кольцо 35x1,5 DIN471 FSt VP. | 3
6078170 | Кольцо уплотнительное A32/52x7 DIN3760 FPM+A2 | 11.33
6078171 | Пробка уплотнительная 13421 NBR 80 | 4
6078173 | Рабочее колесо Rexa Cut GI03.29 GG компл. SVA | 375.95
6078175 | Приемный патрубок 51.18277/1 DN GG/C0 компл. | 3013.78
6078183 | Рабочее колесо Rexa V08xA-528 GG KIT SVA | 558.26
6078220 | Рабочее колесо C10xA-518 GG SVA | 796.19
6078221 | Рабочее колесо C10xA-516 GG SVA | 796.19
6078222 | Рабочее колесо C10xA-514 GG SVA | 796.19
6078223 | Рабочее колесо C10xA-513 GG SVA | 796.19
6078224 | Рабочее колесо C10xA-512 GG SVA | 796.19
6078242 | tapper nipple R½x150 DINEN10241 4571 | 37.08
6078266 | Реле 2xUM 24VDC/800 OHM 250VAC/5A VP. | 13.39
6078267 | Реле 2xUM 24VDC/800 OHM 250VAC/5A VP. | 600.49
6078268 | ПЛК CPU FPSIGMA 24VDC 16E/8A REL.40k VP. | 784.86
6078269 | Дисплей GT12 RS232 24VDC 6MB VP. | 593.28
6078270 | Реле TA75DU42(29-42A) VP. | 124.63
6078271 | Контактор A145-30-00 220-230 VAC VP. | 606.67
6078289 | M132-6T40P55B3-315 GREEN | 23176.03
6078290 | propeller blade D.1600 Bm3sparepart cpl | 1806.62
6078298 | Рабочее колесо-H D.308 52.6664 korr284 9.0975 | 3553
6078299 | Ротор D.360x1779 8/78 1.7225 spare part | 36951.25
6078300 | Болт M12x35 DIN912 A4 (10 шт.) | 13.39
6078301 | Уплотнительное кольцо ID.102,0x3,0 Viton 75 | 7
6078302 | Болт M8x20 DIN933 A4-70 (10 шт.) | 6
6078306 | Корпус мотора 50.13393/1 GG | 384.19
6078307 | Корпус мотора 50.13394/1 GG | 425.39
6078308 | Корпус мотора 50.13392/1 GG | 448.05
6078309 | Корпус мотора 50.20774 GG | 608.73
6078310 | Корпус мотора 50.20774 GG | 608.73
6078311 | Корпус мотора 50.13392/1 GG | 504.7
6078312 | Корпус мотора 50.20774 GG | 667.44
6078313 | Корпус мотора 50.20774 GG | 667.44
6078317 | Ротор D.114,3x415 6+8/16 4021/4462 H | 1490.41
6078318 | Ротор D.114,3x375 6/12 4021/4462 H | 1354.45
6078319 | Ротор D.114,3x495 6+8/24 4021/4462 H | 1604.74
6078320 | Ротор D.114,3x340 6+8/85 4021/4462 H | 1951.85
6078321 | Ротор D.114,3x495 6+8/24 1.4021 H | 783.83
6078322 | Ротор D.114,3x415 6+8/16 1.4021 H | 570.62
6078323 | Ротор D.114,3x375 6/12 1.4021 H | 585.04
6078324 | Ротор D.114,3x340 6/8 1.4021 H | 359.47
6078325 | Ротор D.102,3x495 4/24 4021/4462 H | 1896.23
6078326 | Ротор D.102,3x415 4/16 4021/4462 H | 1354.45
6078327 | Ротор D.102,3x375 4/12 4021/4462 H | 1219.52
6078328 | Ротор D.102,3x340 4/8 4021/4462 H | 1084.59
6078329 | Ротор D.102,3x495 4/24 1.4021 H | 663.32
6078330 | ротор D.102,3x415 4/16 1.4021 H VP | 432
6078331 | Ротор D.102,3x375 4/12 1.4021 H | 365.65
6078332 | Ротор D.102,3x340 4/8 1.4021 H VP | 324
6078333 | Ротор D.89,3x495 2/22 1.4021 H | 688.04
6078334 | Ротор D.89,3x415 2/15 1.4021 H | 365.65
6078335 | Ротор D.89,3x340 2/8 1.4021 H | 522.21
6078338 | Ротор D.89,3x415 2/15 1.4021 K | 424.36
6078339 | Ротор D.89,3x340 2/8 1.4021 K | 495.43
6078340 | Ротор D.89,3x495 2/22 1.4021 K | 691.13
6078341 | Ротор D.89,3x340 2/8 4021/4462 K | 1490.41
6078342 | Ротор D.89,3x415 2/15 4021/4462 K | 1627.4
6078343 | Ротор D.89,3x495 2/22 4021/4462 K | 1762.33
6078344 | Ротор D.102,3x340 4/8 1.4021 K | 329.6
6078345 | Ротор D.102,3x375 4/12 1.4021 K | 362.56
6078346 | Ротор D.102,3x415 4/16 1.4021 K | 425.39
6078347 | Ротор D.102,3x495 4/24 1.4021 K | 701.43
6078348 | Ротор D.102,3x340 4/8 4021/4462 K | 1490.41
6078349 | Ротор D.102,3x375 4/12 4021/4462 K | 1490.41
6078350 | Ротор D.102,3x415 4/16 4021/4462 K | 1627.4
6078351 | Ротор D.102,3x495 4/24 4021/4462 K | 1762.33
6078352 | Ротор D.114,3x340 6+8/8 1.4021 K | 387.28
6078353 | Ротор D.114,3x375 6/12 1.4021 K | 575.77
6078354 | Ротор D.114,3x415 6/16 1.4021 K | 631.39
6078355 | Ротор D.114,3x495 6/24 1.4021 K | 1200.98
6078356 | Ротор D.114,3x340 6+8/8 4021/4462 K | 1490.41
6078357 | Ротор D.114,3x375 6+8/12 4021/4462 K | 1490.41
6078358 | Ротор D.114,3x415 6+8/16 4021/4462 K | 1627.4
6078359 | Ротор D.114,3x495 6+8/24 4021/4462 K | 1762.33
6078363 | Гильза редукционная D.125-110 PE-HD-E | 214.24
6078364 | Ремкомплект 2 P17.1-12 | 323
6078365 | Ремкомплект 2 P17.1-15-24 | 314.15
6078367 | Корпус уплотнений D.205g6 6051538 GG компл. | 292.52
6078368 | Ротор D.102,3x485 4/24 1.4021 G | 539.72
6078369 | Ротор D.102,3x405 4/16 1.4021 G | 472.77
6078370 | #N/A | 360.5
6078371 | Ротор D.89,3x405 2/15 1.4021 G | 472.77
6078372 | Ротор D.89,3x485 2/22 1.4021 G | 539.72
6078377 | Корпус подшипника 52.13397 GG | 127.72
6078378 | Корпус подшипника (EX design) GG VP. | 142
6078379 | Крышка подшипника D.57H7 6051909 GG | 52.53
6078380 | Крышка подшипника D.57H7 6051830 GG | 55.62
6078425 | Кольцо регулировочное 10x16x1,0 DIN988 A4 (10 шт.) | 3
6078475 | Уплотнительное кольцо ID.99,0x5,0 Viton | 48.41
6078477 | Шпилька M20x60 DIN939 A4-70 (10 шт.) | 55.62
6078478 | Корпус насоса 6051757 DN200 GGG компл. | 5233.43
6078479 | Корпус насоса 6051757 ANSI GGG компл. | 5233.43
6078480 | Приемный патрубок 52.18306 DN GG компл. | 2227.89
6078481 | Прокладка D.273/328x3 EPDM | 11.33
6078482 | Болт M12x45 DIN912 A4-70 (10 шт.) | 13.39
6078483 | Кольцо щелевое 6051764 GGG компл. | 619.03
6078484 | Крепление рабочего колеса 20x50 Geomet компл. | 168.92
6078504 | Ремкомплект 1 FKT63.1 G | 1439.94
6078505 | Ремкомплект 2 FKT63.1 G | 5795.81
6078506 | Ремкомплект 3 FKT63.1 G | 5120.13
6078507 | Ремкомплект 1 T63.1 G | 765.29
6078508 | Ремкомплект 2 T63.1 G | 5120.13
6078509 | Ремкомплект 3 T63.1 G | 4445.48
6078515 | Рабочее колесо-H D.209 53.1466 подрез.192 мм Gbz | 1567.66
6078525 | Крышка подшипника D.52H8 54.13398 GG | 43
6078526 | Крышка подшипника D.72H7 54.13443 GG | 51.5
6078527 | Крышка подшипника D.72H7 54.13442 GG | 51.5
6078528 | Кольцо диффузора VEP900 | 2785.12
6078529 | Подшипник приемного корпуса VEP900 | 1620.19
6078530 | Подшипник корпуса диффузора VEP900 | 1620.19
6078531 | Подшипник сальниковой коробки VEP900 | 1215.4
6078532 | Подшипник опорной колонны VEP900 | 248.23
6078533 | Муфта (насос+мотор) VEP900 | 3156.95
6078534 | Рабочее колесо VEP900 | 10656.38
6078535 | Подшипник упорный с гильзой VEP900 | 2785.12
6078536 | Статор NU911-2/75 St+A4 690/60 D PE2 | 10393.73
6078548 | Диафрагма KTW NBR 70Sh | 43
6078556 | Ремкомплект 1 FKT57 G компл. | 1327.67
6078557 | Ремкомплект 2 FKT57 G компл. | 5683.54
6078558 | Ремкомплект 3 FKT57 G компл. | 5008.89
6078559 | Ремкомплект 1 T57 G компл. | 765.29
6078560 | Ремкомплект 2 T57 G компл. | 5120.13
6078561 | Ремкомплект 3 T57 G компл. | 4445.48
6078633 | Корпус направляющий K8.100 | 562.38
6078635 | Кабельный ввод 52.16360 15м NSS 4x50 | 2705.81
6078636 | Наклейка WILO EC-DRAIN | 28.84
6078647 | Рабочее колесо K8.100 D.143 | 445.99
6078651 | Кабельный ввод 42T 20м NSS 10x1,5 компл. | 552.08
6078654 | top guide casing 6052053 Gbz G ANSI 10" | 9342.1
6078697 | Щелевое кольцо D.465x35 1.4470 | 1101.07
6078698 | Ходовое кольцо D.440/420x35 1.4470 | 1588.26
6078700 | Кабельный ввод 53.16365 40м NSS 7x1,5 | 1483.2
6078701 | Вал насоса TWI 6.18-06 "C" | 169.95
6078718 | Вал насоса TWI 6.50-7 "C" | 280.16
6078759 | ring D.180/10,7x5 mit Stange A2 | 226.6
6078760 | Klappenlagerung 184x4 A2 | 122.57
6078761 | Гребенка D.5 L=190мм рифленая A2 | 7
6078772 | MH-Cover 1000x1000 ReMiCo RS D A2 | 6649.68
6078776 | Плата регулирования по температуре Temp 94 | 417.15
6078778 | Рабочее колесо FA20.97Z-318 GGG SVA | 4445.48
6078779 | Рабочее колесо FA20.97Z-330 GGG SVA | 4445.48
6078780 | Рабочее колесо FA20.97Z-350 GGG SVA | 4445.48
6078781 | Рабочее колесо FA20.97Z-370 GGG SVA | 4445.48
6078782 | Рабочее колесо FA20.97Z-390 GGG SVA | 4445.48
6078783 | Рабочее колесо FA20.97Z-410 GGG SVA | 4445.48
6078784 | Рабочее колесо FA20.97Z-424 GGG SVA | 4445.48
6078785 | Рабочее колесо FA20.97Z-318 GGG SVA | 4445.48
6078786 | Рабочее колесо FA20.97Z-330 GGG SVA | 4445.48
6078787 | Рабочее колесо FA20.97Z-350 GGG SVA | 4445.48
6078788 | Рабочее колесо FA20.97Z-370 GGG SVA | 4445.48
6078789 | Рабочее колесо FA20.97Z-390 GGG SVA | 4445.48
6078790 | Рабочее колесо FA20.97Z-410 GGG SVA | 4445.48
6078791 | Рабочее колесо FA20.97Z-424 GGG SVA | 4445.48
6078793 | Удлинитель редукционный D.280xDN200 SDR17 L=380мм | 985.71
6078797 | Покрытие Ceram CT синий 1000 ml компл. | 449.08
6078807 | Кабельный ввод 42T 25m NSS 10x1,5 компл. | 619.03
6078808 | Ходовое кольцо D.158/150x20 54.11204 1 | 202.91
6078829 | Уплотнительное кольцо ID.108,0x5,0 NBR50 VP. | 8
6078830 | Шар D.125 Alu | 327.54
6078867 | Фланец плоский AD.340 ID.250x10 A2 | 288.4
6078881 | Ходовое кольцо D.440/420x35 1.4308 | 1198.92
6078883 | Кабельный ввод 60T 15m NSS 4x4 C компл. | 1008.37
6078907 | Статор T24-6/28 400/690 50Гц 3Bi140 | 3252.74
6078936 | Корпус насоса Q400 6051971 DN GGG компл. | 16881.7
6078937 | Корпус насоса Q400 6051971 ANSI GGG компл. | 16881.7
6078945 | Приемный диффузор 6052108 GG компл. | 3151.8
6078946 | Приемный патрубок 50.14075 GG DN компл. | 5626.89
6078947 | Приемный патрубок 50.14075 GG ANSI компл. | 5626.89
6078951 | Уплотнит. кольцо ID.238,0x4,0 Viton 75 V | 15
6078952 | Пробка резьбовая G1 1/2 DIN910 A2 | 39.14
6078953 | Уплотнительное кольцо A48/55x-2 DIN7603 PA (4 шт.) | 22
6078954 | Шпилька M16x75 DIN939 A4-70 (10 шт.) | 107.12
6078955 | Шпилька M16x80 DIN939 A4-70 (10 шт.) | 89.61
6078973 | Ремкомплект 1 SCP200/320HA R5 | 539.72
6078974 | Ремкомплект 1 SCP200/390HA R5 | 552.08
6078975 | СТУ MG1/60-G60 спец. исп. | 1080.47
6078976 | СТУ MG1/75-G60 спец. исп. | 1354.45
6079012 | Колпак рабочего колеса 6052450 GG компл. | 393.46
6079038 | Уплотнительное кольцо ID.98,0x3,0 NBR70 (2 шт.) | 4
6079058 | Кольцо щелевое D.350x30 54.15605 1.4308 | 742
6079059 | Кольцо щелевое D.350x30 54.15605 1.4470 | 1305.01
6079060 | Приёмный патрубок 51.15601/1 ANSI GG компл. | 1828.25
6079061 | Шпилька M16x60 DIN939 A4-70 (10 шт.) | 33.99
6079062 | Шпилька M16x90 DIN939 A4-70 (10 шт.) | 50.47
6079063 | Шпилька M16x50 DIN939 A4-70 (10 шт.) | 28.84
6079064 | valve disc 54.5854 Gbz+EPDM | 134.93
6079072 | Корпус насоса Q150 6051990 DN GG компл. | 1664.48
6079073 | Уплотнительное кольцо ID.115,0x3,0 Viton | 5
6079074 | Болт M12x30 DIN933 A4-70 (10pc) | 6
6079076 | suction port 6051791 GGG BA KIT | 887.86
6079077 | suction port 6051791 GGG TA DN150PN10 KI | 1082.53
6079082 | Уплотнение 6050586 CR VP | 17.0465
6079143 | Рабочее колесо FA40.98D-665 GGG SVA | 10129.02
6079169 | Рабочее колесо Rexa Cut GE03.1x GG KIT SVA | 374.92
6079199 | Реле времени 0,1sec.-20hr. 240VAC VP. | 77.25
6079281 | CO-ER1 плата VP. | 309
6079293 | Рабочее колесо-H D.209 53.1466 korr194 9.0975 | 1949.79
6079298 | winding mater. NU80-2/55 400 50HZ D PVC | 1027.94
6079349 | pump housing Rexa C08-41x DN80 GG KIT | 449.08
6079350 | Pump housing Rexa C08-41x ANSI GG KIT | 449.08
6079395 | discharge piece G5" K8... VP. | 677.74
6079404 | PLC расширителььный блок16E/16A реле VP. | 660.23
6079471 | ball bearing 3314 with 2 cover plate VP. | 305.91
6079515 | neck ring D.250x35 6051517 1.4308 VP. | 844.6
6079517 | Рабочее колесо C08xA-412 GG SVA | 449.08
6079518 | Рабочее колесо C08xA-413 GG SVA | 449.08
6079519 | Рабочее колесо C08xA-415 GG SVA | 449.08
6079520 | Рабочее колесо C08xA-417 GG SVA | 449.08
6079521 | Рабочее колесо C08xA-418 GG SVA | 449.08
6079532 | cable trumpet 30T 10m NSS10x1,5 SL KIT | 417.15
6079534 | Ремкомплект 2 RE…H/ (100-132) | 248
6079538 | Рабочее колесо fixation 54.1865 1.4021 KIT | 27.81
6079585 | Рабочее колесо FA15.52G-230 GGG SVA | 1428.61
6079586 | Рабочее колесо FA15.52G-245 GGG SVA | 1428.61
6079587 | Рабочее колесо FA15.52G-260 GGG SVA | 1428.61
6079588 | Рабочее колесо FA15.52G-270 GGG SVA | 1428.61
6079589 | Рабочее колесо FA15.52G-230 GGG SVA | 1428.61
6079590 | Рабочее колесо FA15.52G-245 GGG SVA | 1428.61
6079591 | Рабочее колесо FA15.52G-260 GGG SVA | 1428.61
6079592 | Рабочее колесо FA15.52G-270 GGG SVA | 1428.61
6079665 | stator NU122-2/65 Gbz V 460/60 D PE2 | 23374.82
6079671 | Режущий мех-м MTC32 F39 к-т | 429.51
6079672 | Режущий механизм MTC32 F49+55 к-т | 428
6079674 | cooling flange D.280 6051724 GG KIT | 541.78
6079675 | sealing casing D.280 6051721 GG VP. | 1450.24
6079676 | sealing casing D.280 6051721 GG VP. | 1450.24
6079691 | Ротор T34-6/50K 1.4021/4462 VP. | 7210
6079704 | Рабочее колесо fixation 8x30 A4 Geomet KIT | 143.17
6079708 | winding mater. U211-4/135 2400 60 D PE2 | 13818.48
6079716 | Ротор D.360x1779 6/78 1.7225 spare part | 42230
6079738 | pump housing Q50 52.17595/1 GG/C0 | 649.93
6079739 | pump housing Q50 52.17595/1 GG/C0 KIT | 681.86
6079770 | cable trumpet 60T 40m NSS 4x16 KIT | 1701.56
6079771 | cable trumpet 42T 40m NSS 4x1,5 KIT | 616.97
6079773 | Рабочее колесо-H D.239 53.1027/1korr175 9.0975 | 2708.9
6079775 | pump shaft TWI 6.60-12 "C" | 232.78
6079792 | cable trumpet 42T 30m NSS 7x2,5 C KIT | 974.38
6079809 | Internal coolant pump HC20.1 VP. | 835
6079813 | starting box "MP"16MF P2 50HZ 230V 4A VP | 86.52
6079814 | Пуск коробка "MP"20MF P2 50HZ 230V 4A VP | 89
6079815 | starting box "MP"30MF P2 50HZ 230V 4A VP | 86.52
6079816 | starting box "MP"40MF P2 50HZ 230V 4A VP | 109.18
6079817 | starting box "MP"50MF P2 50HZ 230V12A VP | 109.18
6079819 | Пусковая коробка "MP"75MF P2 50Hz 230V 1 | 134
6079823 | bearing casing O 51.10829 GG F | 10130.05
6079824 | Internal coolant pump HC20.1 Einsatz VP. | 768.38
6079836 | cable 4G1,5 bl fl 2,5m F NG 304 VP. | 36.05
6079837 | cable 4G1,5 bl fl 1,5m F NG 304 VP. | 28.84
6079838 | cable 4G1,5 bl fl 20m F NG 304 VP. | 130.81
6079839 | cable 4G1,5 bl fl 30m F NG 304 VP. | 180
6079840 | cable 4G1,5 bl fl 40m F NG 304 VP. | 235
6079841 | cable 4G1,5 bl fl 50m F NG 304 VP. | 288
6079842 | cable 4G1,5 bl fl 5m F NG 304 VP. | 48.41
6079843 | cable 4G1,5 bl fl 10m F NG 304 VP. | 75
6079844 | cable 4G1,5 bl fl 15m F NG 304 VP. | 100
6079845 | cable 4G1,5 bl fl 15m F NG 316 VP. | 134.93
6079846 | cable 4G1,5 bl fl 10m F NG 316 VP. | 107.12
6079847 | cable 4G1,5 bl fl 5m F NG 316 VP. | 80.34
6079848 | cable 4G1,5 bl fl 2,5m F NG 316 VP. | 66.95
6079849 | cable 4G1,5 bl fl 1,5m F NG 316 VP. | 59.74
6079850 | cable 4G1,5 bl fl 50m F NG 316 VP. | 327.54
6079851 | cable 4G1,5 bl fl 40m F NG 316 VP. | 270.89
6079852 | cable 4G1,5 bl fl 30m F NG 316 VP. | 217.33
6079853 | cable 4G1,5 bl fl 20m F NG 316 VP. | 162.74
6079916 | cable trumpet 30T 25m H07 7G1,5 C KIT | 844.6
6079950 | temp.sensor PT100 50m NU511 A,C VP. | 671.56
6079951 | temp.sensor PT100 30m NU511 A,C VP. | 498.52
6079952 | temp.sensor PT100 20m NU511 A,C VP. | 412
6079953 | temp.sensor PT100 10m NU511 A,C VP. | 325.48
6079954 | valve NU511 KIT | 32.96
6079955 | screws NU511 O KIT | 380.07
6079956 | screws NU511 A,C KIT | 113.3
6079957 | Rep.Kit 7 NU511-4/.. KIT | 91.67
6079958 | Radial bearings NU511 (22-37kW) KIT | 157.59
6079959 | Radial bearings NU511 (4-18,5kW) KIT | 103
6079960 | Thrust bearing NU511 (22-37kW) KIT | 259.56
6079961 | Thrust bearing NU511 (4-18,5kW) KIT | 216.3
6079988 | Ротор D.338,4x1482 8/58 1.7225 | 48893
6079990 | cable trumpet 52.16360 35m NSS 4x35 | 3462.86
6079999 | nut M12 DIN985 A4 (10pc) | 5
6080014 | Locking System PS 1 Minicontrol | 81.37
6080024 | stator NU80.-2/60 1.4571 440/60 D PE2 | 5303.47
6080060 | Rep.Kit 3 T63.2 G | 11112.67
6080061 | Rep.Kit 2 T63.2 G | 17985.86
6080062 | Rep.Kit 1 T63.2 G | 2335.01
6080063 | Rep.Kit 3 FKT63.2 G | 11301.16
6080064 | Rep.Kit 2 FKT63.2 G | 18168.17
6080065 | Rep.Kit 1 FKT63.2 G | 2546.16
6080074 | Рабочее колесо-R D.142 54.11557 korr133 Gbz | 704.52
6080077 | cable trumpet 30T KIT | 85.49
6080078 | cable trumpet 42T KIT | 78.28
6080093 | Stator FK17.1-4/8 230/400V 50Hz Bi VP. | 812.67
6080094 | Stator FK17.1-4/8 400/690V 50Hz Bi VP. | 812.67
6080095 | Stator FK17.1-4/8 230/460V 60Hz Bi VP. | 812.67
6080096 | Stator FK17.1-4/8 400/690V 50Hz PTC VP. | 812.67
6080097 | Stator FK17.1-4/8 230/400V 50Hz PTC VP. | 812.67
6080098 | Stator FK17.1-4/12 400/690V 50Hz Bi VP. | 812.67
6080099 | Stator FK17.1-4/12 230/460V 60Hz Bi VP. | 812.67
6080138 | Thrust bearing NU414/434-2/3-30 SET | 86.52
6080139 | Rep.Kit 7 NU414/434-2/3-30 A KIT | 12.36
6080140 | Screw-kit NU414/434 A KIT | 17.51
6080173 | Lagergehäuse U bearb.n.6051340 GG Set | 4038.63
6080174 | screw M6x16 DIN912 A4 (10pc) | 4
6080202 | guide casing 51.20634 Gbz B | 4117.94
6080208 | guide casing 51.1022/5 GG B | 1895.2
6080209 | Рабочее колесо-H D.350 53.15918 korr287 9.0975 | 6120.26
6080211 | cable protection K221-2+U156 4x1x70 A4 | 224.54
6080212 | guide casing 51.1022/5 Gbz B | 4887.35
6080217 | sensor wick. 3PTC-80° 20m S05BC4x0,5mm | 492.34
6080220 | top guide casing 6050868 GG B 200/10 | 1689.2
6080221 | top guide casing 6050868 Gbz B 200/10 | 5173.69
6080222 | top guide casing 6050869 GG B 200/16 | 1689.2
6080223 | top guide casing 6050869 Gbz B 200/16 | 5173.69
6080235 | Комплект уплотнений MTC32F49+55 | 572
6080287 | Ротор 4/28 K 1.4021 IE3, only 50Hz! VP. | 1896.23
6080288 | Ротор 6/28 K 1.4021 IE3 VP. | 2167.12
6080289 | Ротор 8/28 K 1.4021 IE3 VP. | 2438.01
6080290 | Ротор 4/28 K 4021/4462g IE3 VP | 3619.42
6080291 | Ротор 6/28 K 4021/4462g IE3 VP | 3887.22
6080292 | Ротор 8/28 K 4021/4462g IE3 VP | 4158.11
6080293 | Ротор 4/22 K 1.4021 VP. | 1762.33
6080294 | Ротор 4/22 K 4021/4462 g VP. | 3481.4
6080295 | Ротор 4/28 K 1.4021 VP. | 1896.23
6080296 | Ротор 4/28 K 4021/4462 g VP. | 3619.42
6080297 | Ротор 4/28 K 1.4021 IE3 VP. | 1896.23
6080298 | Ротор 4/28 K 4021/4462g IE3 V | 3619.42
6080299 | Ротор 6/22 K 1.4021 VP. | 2031.16
6080300 | Ротор 6/22 K 4021/4462 g VP. | 3752.29
6080301 | Ротор 6/28 K 1.4021 VP. | 2167.12
6080302 | Ротор 6/28 K 4021/4462 g VP. | 3887.22
6080303 | Ротор 6/28 K 1.4021 IE3 VP. | 2167.12
6080304 | Ротор 6/28 K 4021/4462g IE3 VP | 3887.22
6080305 | Ротор 8/22 K 1.4021 VP. | 2303.08
6080306 | Ротор 8/22 K 4021/4462 g VP. | 4023.18
6080307 | Ротор 8/28 K 1.4021 VP. | 2438.01
6080308 | Ротор 8/28 K 4021/4462 g VP. | 4158.11
6080309 | Ротор 8/28 K 1.4021 IE3 VP. | 2438.01
6080310 | Ротор 8/28 K 4021/4462g IE3 VP | 4158.11
6080337 | stator FK17.1-6/16 400/690V 50Hz Bi VP. | 948.63
6080338 | stator FK17.1-4/12 208V 60Hz Bi VP. | 812.67
6080382 | propeller TR22 14752/1A VN00 1.4408 VP. | 543.84
6080383 | propeller TR22 14752/1B VN01 1.4408 VP. | 543.84
6080384 | propeller TR22 14752/1C VN02 1.4408 VP. | 543.84
6080385 | propeller TR22 14752/1D VN03 1.4408 VP. | 543.84
6080396 | Pump housing FA10.34 TA, ANSI GGG KIT | 1151.54
6080402 | Рабочее колесо-H D.350 53.15918 korr289 9.0975 | 6120.26
6080403 | Gate valve 110/125 PVC VP. | 146.26
6080405 | Stator FK17.1-4/12 400/690V 50Hz PTC VP. | 812.67
6080406 | Stator FK17.1-4/16 400/690V 50Hz Bi VP. | 948.63
6080408 | Рабочее колесо-W D.170 6052494 GGG | 744.69
6080409 | Stator FK17.1-4/16 230/460V 60Hz Bi VP. | 948.63
6080410 | Stator FK17.1-4/16 400/690V 50Hz PTC VP. | 948.63
6080411 | Stator FK17.1-6/8 230/400V 50Hz Bi VP. | 812.67
6080412 | Stator FK17.1-6/8 208V 60Hz Bi VP. | 812.67
6080413 | Stator FK17.1-6/8 230V 60Hz Bi VP. | 812.67
6080414 | Stator FK17.1-6/12 400V 50Hz Bi VP. | 812.67
6080415 | Stator FK17.1-6/8 230/400V 50Hz PTC VP. | 812.67
6080416 | Stator FK17.1-6/12 208V 60Hz Bi VP. | 812.67
6080417 | Stator FK17.1-6/12 230V 60Hz Bi VP. | 812.67
6080418 | Stator FK17.1-6/12 400/690V 50Hz PTC VP. | 812.67
6080419 | Stator FK17.1-6/16 400/690V 50Hz PTC VP. | 948.63
6080420 | Ротор FK17.1-4/8 K 1.4021 VP. | 618
6080421 | Ротор FK17.1-4/12 K 1.4021 VP. | 623.15
6080422 | Ротор FK17.1-4/16 K 1.4021 VP. | 765.29
6080423 | Ротор FK17.1-4/24 K 1.4021 VP. | 1172.14
6080424 | Ротор FK17.1-6+8/8 K 1.4021 VP. | 737.48
6080425 | Ротор FK17.1-6+8/12 K 1.4021 VP. | 966.14
6080426 | Ротор FK17.1-6+8/16 K 1.4021 VP. | 1199.95
6080427 | Ротор FK17.1-6+8/24 K 1.4021 VP. | 1153.6
6080428 | Ротор FK17.1-4/8 K 4021/4462 g VP. | 1177.29
6080429 | Ротор FK17.1-4/8 K 1.4021 VP. | 1526.46
6080430 | Ротор FK17.1-4/16 K 4021/4462 g VP. | 1780.87
6080431 | Ротор FK17.1-6,8/8 K 4021/4462 g VP. | 1382.26
6080432 | Ротор FK17.1-6+8/12 K 4021/4462 g VP. | 1372.99
6080433 | Ротор FK17.1-6+8/16 K 4021/4462 g VP. | 1405.95
6080448 | stator M9-2/60 Gbz 480/60 D PE2 | 13185.03
6080461 | cable trumpet 53.16365 20m H07 10x1,5 | 979.53
6080467 | Ground connection KIT | 8
6080468 | Protection sheet A2 VP. | 9.27
6080469 | Shaft seal ring A42x55x8 Varilip VP. | 61.8
6080470 | Подшипник 3207 C3 | 43
6080472 | Уплотнительное кольцо ID.84,0x3,0 Viton VP. | 5
6080473 | screw M6x20 DIN912 A2-70 (10pc) | 5
6080474 | lock washer 6 DIN7980 A4 (20pc) | 4
6080475 | washer A6,4 DIN125 A4 (20pc) | 4
6080476 | screw M10x35 DIN912 A4-70 (10pc) | 9.27
6080477 | Уплотнительное кольцо ID.130,0x2,0 Viton VP. | 9.27
6080478 | Уплотнительное кольцо ID.65,0x3,0 Viton molyk.70 (2pc) | 8
6080479 | screw M6x20 DIN933 A4-70 (10St) | 4
6080480 | screw M6x120 DIN912 A4-70 (10St) | 5
6080531 | Loctite 243 5g flask VP: | 13.39
6080535 | Loctite 5203 300ml VP. | 133.9
6080559 | Motorhaube FK17.1 1x T42 GGG VP. | 312.09
6080560 | motor casing FK17.1 2x T42 GGG VP. | 378.01
6080561 | bearing cover FK17.1 GG VP. | 54.59
6080562 | motor casing FK17.1 …/24 GG VP. | 765.29
6080563 | motor casing FK17.1 …/16 GG VP. | 599.46
6080564 | motor casing FK17.1 …/12 GG VP. | 511.91
6080565 | motor casing FK17.1 …/8 GG VP. | 478.95
6080566 | Spacer pipe FK17.1 St VP. | 84.46
6080567 | Sealing casing FK17.1 GG VP. | 589.16
6080568 | Sealing casing FK17.1 GG VP. | 589.16
6080590 | Shaft nut M75x2 KM15 St VP. | 30.9
6080591 | Coupling RE25. VP. | 2597.66
6080592 | Coupling guard RE25 315S VP. | 585.04
6080593 | Coupling guard RE25 225M/280M/280S VP. | 585.04
6080594 | Support 6051105 310mm KIT | 51.5
6080595 | Key A 20x12x90 DIN6885 A4 VP. | 26.78
6080596 | Pump shaft D.90x675 1.4021 VP. | 1731.43
6080598 | Bearing cover D.220x45 6051100 GG VP. | 412
6080599 | Bearing cover D.220x30 6051107 GG VP. | 412
6080649 | flot conduct D-025 | 167.89
6080650 | stop D-025 | 16.48
6080691 | Рабочее колесо FA10.77G-350 GGG SVA | 2160.94
6080692 | Рабочее колесо FA10.77G-370 GGG SVA | 2160.94
6080693 | Рабочее колесо FA10.77G-390 GGG SVA | 2160.94
6080694 | Рабочее колесо FA10.77G-410 GGG SVA | 2160.94
6080696 | Рабочее колесо FA10.76G-355 GGG SVA | 1990.99
6080697 | Рабочее колесо FA10.76G-340 GGG SVA | 1990.99
6080698 | Рабочее колесо FA10.76G-325 GGG SVA | 1990.99
6080699 | winding mater. U86-2/19 380 50Hz D PE2 | 828.12
6080744 | Pressure Transmitter Vegabar14 G1/2A Ex | 656.11
6080745 | Vibrating level switches G1A Ex | 1194.8
6080766 | Stator NU911-2/58 St+A4 690/60 D PE2 | 12800.84
6080800 | Casing cover 6051840 GG VP. | 2001.29
6080801 | Pump housing RE25..-xxxDAH KIT | 4220.94
6080802 | Рабочее колесо RE25.74E-420xA KIT | 5042.88
6080803 | Рабочее колесо RE25.74E-440xA KIT | 5042.88
6080804 | Рабочее колесо RE25.74E-460xA KIT | 5042.88
6080805 | Рабочее колесо RE25.74E-480xA KIT | 5042.88
6080806 | Rep. Kit 3 RE25.xxx-xxxxA | 519.12
6080807 | Rep. Kit 2 RE25.xxx-xxxxA | 1754.09
6080812 | stator NU122-2/90 380/50 PE2 | 24998.1
6080813 | Рабочее колесо-H D.350 53.15918 korr300 9.0975 | 6120.26
6080833 | upper valve seat retainer TWI 010.215 "A | 35.02
6080834 | valve cone TWI 010.215 "A" VP. | 84.46
6080835 | valve spring TWI 010.215 "A" VP. | 78.28
6080841 | cable gland M50 VN11T A4 VP. | 443.93
6080842 | cable gland M63 VN12T A4 VP. | 595.34
6080843 | cable gland M63 VN13T A4 VP. | 595.34
6080844 | cable gland M63 VN14T A4 VP. | 595.34
6080845 | cable gland M20 VN15T A4 VP. | 162.74
6080847 | Ротор T30-4/44K 1.4021 IE3 VP. | 4761.69
6080848 | Ротор T30-4/44K 1.4021/4462g IE3 VP. | 5410.59
6080849 | Ротор T30-4/44K 1.4021 IE3 VP. | 4761.69
6080850 | Ротор T30-4/44K 1.4021/4462g IE3 VP. | 5410.59
6080851 | Ротор T30-4/55K 1.4021 IE3 VP. | 5410.59
6080852 | Ротор T30-4/55K 1.4021/4462g IE3 VP. | 5410.59
6080853 | Ротор T30-4/55K 1.4021 IE3 VP. | 4761.69
6080854 | Ротор T30-4/55K 1.4021/4462g IE3 VP. | 5410.59
6080855 | Ротор T30-6/41K 1.4021 IE3 VP. | 4545.39
6080856 | Ротор T30-6/41K 1.4021/4462g IE3 VP. | 4977.99
6080857 | Ротор T30-6/41K 1.4021 IE3 VP. | 4437.24
6080858 | Ротор T30-6/48K 1.4021/4462g IE3 VP. | 5843.19
6080859 | Ротор T30-6/41K 1.4021/4462g IE3 VP. | 4977.99
6080860 | Ротор T30-6/48K 1.4021 IE3 VP. | 5194.29
6080862 | Ротор T30-6/48K 1.4021 IE3 VP. | 5194.29
6080863 | Ротор T30-6/48K 1.4021/4462g IE3 VP. | 5843.19
6080864 | Ротор T30-8/45K 1.4021 IE3 VP. | 4869.84
6080865 | Ротор T30-8/45K 1.4021/4462g IE3 VP. | 5519.77
6080906 | sealing flange D.365g6 6051718 GG KIT | 1288.53
6080910 | sealing casing D.365g6 6051716 GG VP. | 2079.57
6080911 | sealing casing D.365g6 6051716 GG VP. | 2079.57
6080916 | terminal-Box CD35+70MF VP. | 129.78
6080944 | Рабочее колесо Sk. 5662 GG | 1032.06
6080962 | Spaltringplatte D.276/140x45 Sk.5663 St | 638.6
6080969 | cable trumpet30T 20m H07 10G1,5 KIT | 498.52
6080978 | Кабель 30T P13 30MH07 7G1,5 к-т | 523
6080983 | valve seat K8.100 1.4408 VP. | 94.76
6080985 | screw M30x60 DIN933 A4-70 | 12.36
6080990 | motor hood FK34.1 1xPg36+Pg16 drilles GG | 912.58
6081025 | pump shaft D.90x898 53.20652 1.4462 | 955.84
6081036 | Ротор T34-4/32K 1.4021 IE3 VP. | 3679.16
6081037 | Ротор T34-4/43K 1.4021 IE3 VP. | 4220.94
6081038 | Ротор T34-4/50K 1.4021 IE3 VP. | 4761.69
6081039 | Ротор T34-6/32K 1.4021 IE3 VP. | 4111.76
6081040 | Ротор T34-8/32K 1.4021 IE3 VP. | 4111.76
6081041 | Ротор T34-6/50K 1.4021 IE3 VP. | 5194.29
6081042 | Ротор T34-8/50K 1.4021 IE3 VP. | 5194.29
6081043 | Ротор T34-4/43K 1.4021 IE3 VP. | 4220.94
6081044 | Ротор T34-4/50K 1.4021 IE3 VP. | 4761.69
6081045 | Ротор T34-4/32K 1.4021 IE3 VP. | 3679.16
6081046 | Ротор T34-6/50K 1.4021 IE3 VP. | 5194.29
6081047 | Ротор T34-8/50K 1.4021 IE3 VP. | 5194.29
6081048 | Ротор T34-6/32K 1.4021 IE3 VP. | 4111.76
6081049 | Ротор T34-8/32K 1.4021 IE3 VP. | 4111.76
6081050 | Ротор T34-4/32K 1.4021 IE3 VP. | 3679.16
6081051 | Ротор T34-4/43K 1.4021 IE3 VP. | 4220.94
6081052 | Ротор T34-4/50K 1.4021 IE3 VP. | 4761.69
6081053 | Ротор T34-6/32K 1.4021 IE3 VP. | 4111.76
6081055 | Ротор T34-8/32K 1.4021 IE3 VP. | 4111.76
6081056 | Ротор T34-6/50K 1.4021 IE3 VP. | 5194.29
6081057 | Ротор T34-8/50K 1.4021 IE3 VP. | 5194.29
6081058 | Ротор T34-4/32K 1.4021/4462 IE3 VP. | 5194.29
6081059 | Ротор T34-4/43K 1.4021/4462 IE3 VP. | 5736.07
6081060 | Ротор T34-4/50K 1.4021/4462 IE3 VP. | 6276.82
6081061 | Ротор T34-6/32K 1.4021/4462 IE3 VP. | 5626.89
6081062 | Ротор T34-8/32K 1.4021/4462 IE3 VP. | 5626.89
6081063 | Ротор T34-6/50K 1.4021/4462 IE3 VP. | 6709.42
6081064 | Ротор T34-8/50K 1.4021/4462 IE3 VP. | 6709.42
6081065 | Ротор T34-4/43K 1.4021/4462 IE3 VP. | 5736.07
6081066 | Ротор T34-4/50K 1.4021/4462 IE3 VP. | 6276.82
6081067 | Ротор T34-4/32K 1.4021/4462 IE3 VP. | 5194.29
6081068 | Ротор T34-6/50K 1.4021/4462 IE3 VP. | 6709.42
6081069 | Ротор T34-8/50K 1.4021/4462 IE3 VP. | 6709.42
6081070 | Ротор T34-6/32K 1.4021/4462 IE3 VP. | 5626.89
6081071 | Ротор T34-8/32K 1.4021/4462 IE3 VP. | 5626.89
6081072 | Ротор T34-4/32K 1.4021/4462 IE3 VP. | 5194.29
6081073 | Ротор T34-4/43K 1.4021/4462 IE3 VP. | 5736.07
6081074 | Ротор T34-4/50K 1.4021/4462 IE3 VP. | 6276.82
6081075 | Ротор T34-6/32K 1.4021/4462 IE3 VP. | 5626.89
6081076 | Ротор T34-8/32K 1.4021/4462 IE3 VP. | 5626.89
6081077 | Ротор T34-6/50K 1.4021/4462 IE3 VP. | 6709.42
6081078 | Ротор T34-8/50K 1.4021/4462 IE3 VP. | 6709.42
6081080 | Ротор FK34.1-4/33K 1.4021 IE3 VP. | 4111.76
6081081 | Ротор FK34.1-4/42K 1.4021 IE3 VP. | 4653.54
6081082 | Ротор FK34.1-4/50K 1.4021 IE3 VP. | 5194.29
6081083 | Ротор FK34.1-6/33K 1.4021 IE3 VP. | 4653.54
6081084 | Ротор FK34.1-6/50K 1.4021 IE3 VP. | 5736.07
6081085 | Ротор FK34.1-8/33K 1.4021 IE3 VP. | 5194.29
6081086 | Ротор FK34.1-8/50K 1.4021 IE3 VP. | 6276.82
6081087 | Ротор FK34.1-8/50K 1.4021/4462 IE3 VP. | 6925.72
6081088 | Ротор FK34.1-4/33K 1.4021/4462 IE3 VP. | 4761.69
6081089 | Ротор FK34.1-4/42K 1.4021/4462 IE3 VP. | 5303.47
6081090 | Ротор FK34.1-4/50K 1.4021/4462 IE3 VP. | 5843.19
6081091 | Ротор FK34.1-6/33K 1.4021/4462 IE3 VP. | 5303.47
6081092 | Ротор FK34.1-6/50K 1.4021/4462 IE3 VP. | 5843.19
6081093 | Ротор FK34.1-8/33K 1.4021/4462 IE3 VP. | 5843.19
6081094 | Ротор FK34.1-8/50K 1.4021/4462 IE3 VP. | 6925.72
6081095 | Ротор FK34.1-4/33K 1.4021/4462 IE3 VP. | 4761.69
6081096 | Ротор FK34.1-4/42K 1.4021/4462 IE3 VP. | 5303.47
6081097 | Ротор FK34.1-4/50K 1.4021/4462 IE3 VP. | 5843.19
6081098 | Ротор FK34.1-6/33K 1.4021/4462 IE3 VP. | 5303.47
6081099 | Ротор FK34.1-6/50K 1.4021/4462 IE3 VP. | 6384.97
6081100 | Ротор FK34.1-8/33K 1.4021/4462 IE3 VP. | 5843.19
6081101 | Ротор FK34.1-8/50K 1.4021/4462 IE3 VP. | 6925.72
6081102 | Ротор FK34.1-8/50K 1.4021 IE3 VP. | 6276.82
6081103 | Ротор FK34.1-4/33K 1.4021 IE3 VP. | 4111.76
6081104 | Ротор FK34.1-4/42K 1.4021 IE3 VP. | 4653.54
6081105 | Ротор FK34.1-4/50K 1.4021 IE3 VP. | 5194.29
6081106 | Ротор FK341.-6/50K 1.4021 IE3 VP. | 5194.29
6081107 | Ротор FK34.1-6/33K 1.4021 IE3 VP. | 4653.54
6081108 | Ротор FK34.1-8/33K 1.4021 IE3 VP. | 5194.29
6081109 | Ротор FK34.1-8/50K 1.4021 IE3 VP. | 6276.82
6081113 | Ротор T34-10/35K 1.4021 VP. | 6217.08
6081116 | Ротор T34-10/35K 1.4021/4462 VP. | 7210
6081117 | Ротор T34-10/29K 1.4021 VP. | 6007.99
6081118 | Ротор T34-10/29K 1.4021/4462 VP. | 7210
6081119 | Ротор T34-8/32K 1.4021 VP. | 4722.55
6081120 | Ротор T34-8/32K 1.4021/4462 VP. | 7210
6081121 | Ротор T34-8/29K 1.4021 VP. | 4451.66
6081122 | Ротор T34-8/29K 1.4021/4462 VP. | 7210
6081123 | Ротор T34-6/32K 1.4021 VP. | 4169.44
6081124 | Ротор T34-6/32K 1.4021/4462 VP. | 7210
6081125 | Ротор T34-6/29K 1.4021 VP. | 3615.3
6081126 | Ротор T34-6/29K 1.4021/4462 VP. | 7210
6081127 | Ротор T34-4/32K 1.4021 VP. | 3634.87
6081128 | Ротор T34-4/32K 1.4021/4462 VP. | 7210
6081129 | Ротор T34-4/29K 1.4021 VP. | 4102.49
6081130 | Ротор T34-4/29K 1.4021/4462 VP. | 6224.29
6081131 | Ротор T34-6/41K 1.4021 VP. | 4896.62
6081132 | Ротор T34-6/41K 1.4021/4462 VP. | 4761.69
6081133 | Ротор T34-8/41K 1.4021 VP. | 5514.62
6081134 | Ротор T34-8/41K 1.4021/4462 VP. | 7210
6081135 | Ротор T34-4/43K 1.4021 VP. | 4180.77
6081136 | Ротор T34-4/43K 1.4021/4462 VP. | 7210
6081137 | Ротор T34-6/50K 1.4021 VP. | 5752.55
6081138 | Ротор T34-6/41K 1.4021 VP. | 6758.86
6081139 | Ротор T34-10/49K 1.4021 VP. | 7677.62
6081140 | Ротор T34-10/49K 1.4021/4462 VP. | 7210
6081141 | Ротор T34-8/50K 1.4021 VP. | 6555.95
6081142 | Ротор T34-6/29K 1.4021/4462 VP. | 8262.66
6081143 | Ротор T34-8/50K 1.4021/4462 VP. | 7210
6081144 | Ротор T34-10/35K 1.4021 VP. | 7353.17
6081145 | Ротор T34-10/35K 1.4021/4462 VP. | 8262.66
6081146 | Ротор T34-10/29K 1.4021 VP. | 5258.15
6081147 | Ротор T34-10/29K 1.4021/4462 VP. | 8262.66
6081148 | Ротор T34-8/32K 1.4021 VP. | 5826.71
6081149 | Ротор T34-8/32K 1.4021/4462 VP. | 8262.66
6081150 | Ротор T34-8/29K 1.4021 VP. | 5587.75
6081151 | Ротор T34-8/29K 1.4021/4462 VP. | 8262.66
6081152 | Ротор T34-6/32K 1.4021 VP. | 3939.75
6081153 | Ротор T34-6/32K 1.4021/4462 VP. | 8262.66
6081154 | Ротор T34-6/29K 1.4021 VP. | 5237.55
6081156 | Ротор T34-4/32K 1.4021 VP. | 4642.21
6081157 | Ротор T34-4/32K 1.4021/4462 VP. | 8262.66
6081158 | Ротор T34-4/29K 1.4021 VP. | 5196.35
6081159 | Ротор T34-4/29K 1.4021/4462 VP. | 8262.66
6081160 | Ротор T34-6/41K 1.4021 VP. | 4761.69
6081161 | Ротор T34-6/41K 1.4021/4462 VP. | 8262.66
6081162 | Ротор T34-8/41K 1.4021 VP. | 6054.34
6081163 | Ротор T34-8/41K 1.4021/4462 VP. | 8262.66
6081164 | Ротор T34-4/43K 1.4021 VP. | 3968.59
6081165 | Ротор T34-4/43K 1.4021/4462 VP. | 8262.66
6081166 | Ротор T34-6/50K 1.4021 VP. | 5369.39
6081167 | Ротор T34-6/50K 1.4021/4462 VP. | 8711.74
6081168 | Ротор T34-10/49K 1.4021 VP. | 7733.24
6081169 | Ротор T34-10/49K 1.4021/4462 VP. | 8711.74
6081170 | Ротор T34-8/50K 1.4021 VP. | 6609.51
6081171 | Ротор T34-8/50K 1.4021/4462 VP. | 8711.74
6081172 | Ротор T34-10/35K 1.4021 VP. | 6007.99
6081173 | Ротор T34-10/35K 1.4021/4462 VP. | 8711.74
6081174 | Ротор T34-10/29K 1.4021 VP. | 6007.99
6081175 | Ротор T34-10/29K 1.4021/4462 VP. | 8711.74
6081176 | Ротор T34-8/32K 1.4021 VP. | 6007.99
6081177 | Ротор T34-8/32K 1.4021/4462 VP. | 8711.74
6081178 | Ротор T34-8/29K 1.4021 VP. | 6007.99
6081179 | Ротор T34-8/29K 1.4021/4462 VP. | 8711.74
6081180 | Ротор T34-6/32K 1.4021 VP. | 6007.99
6081181 | Ротор T34-6/32K 1.4021/4462 VP. | 8711.74
6081182 | Ротор T34-6/29K 1.4021 VP. | 6007.99
6081183 | Ротор T34-6/29K 1.4021/4462 VP. | 8711.74
6081184 | Ротор T34-4/32K 1.4021 VP. | 6007.99
6081185 | Ротор T34-4/32K 1.4021/4462 VP. | 8711.74
6081186 | Ротор T34-4/29K 1.4021 VP. | 6007.99
6081187 | Ротор T34-4/29K 1.4021/4462 VP. | 8711.74
6081188 | Ротор T34-6/41K 1.4021/4462 VP. | 9313.26
6081189 | Ротор T34-8/41K 1.4021 VP. | 6758.86
6081190 | Ротор T34-8/41K 1.4021/4462 VP. | 9313.26
6081191 | Ротор T34-4/43K 1.4021 VP. | 6758.86
6081192 | Ротор T34-4/43K 1.4021/4462 VP. | 9313.26
6081193 | Ротор T34-6/50K 1.4021 VP. | 6758.86
6081194 | Ротор T34-6/50K 1.4021/4462 VP. | 9313.26
6081195 | Ротор T34-10/49K 1.4021 VP. | 7490.16
6081196 | Ротор T34-10/49K 1.4021/4462 VP. | 9313.26
6081197 | Ротор T34-8/50K 1.4021 VP. | 6790.79
6081198 | Ротор T34-8/50K 1.4021/4462 VP. | 9313.26
6081205 | WEICONLOCK AN302-43 200ML KTW VP. | 187.46
6081222 | sealing casing S13.1 D.175 GG XE SET | 251.32
6081231 | pump housing Cut GI03.3x/4x GG SET | 347.11
6081288 | valve disc 6051782 AISI 316 VP. | 419.21
6081289 | valve seat 6051865 AISI 316 VP. | 286.34
6081300 | подшипник 5211 VP | 87
6081301 | washer D.55/68x3 DIN988 St VP. | 4
6081302 | bearing cover D.90H7 54.14554 GG VP. | 63.86
6081303 | Circlip 55x2 DIN471 FSt VP. | 3
6081304 | bearing cover D.65H7 54.14553 GG VP. | 57.68
6081305 | inspection cover 53.20099 GG SET | 59.74
6081306 | Уплотнительное кольцо ID.88,0x3,0 NBR70 VP. | 3
6081307 | Уплотнительное кольцо ID.88,0x3,0 Viton VP. | 8
6081308 | Рабочее колесо-E D.282 52.14529 GGG VP. | 1124.76
6081309 | Рабочее колесо-E D.294 52.14529 GGG VP. | 1124.76
6081310 | Рабочее колесо-E D.282 52.12838 GGG VP. | 1124.76
6081311 | Рабочее колесо-E D.294 52.12838 GGG VP. | 1124.76
6081312 | Рабочее колесо-E D.306 52.12838 GGG VP. | 1124.76
6081313 | Рабочее колесо-E D.318 52.12838 GGG VP. | 1124.76
6081314 | Уплотнительное кольцо ID.320,0x3,0 Viton VP. | 27.81
6081315 | Рабочее колесо D.234 52.14529 GGG VP. | 1158
6081316 | Рабочее колесо-E D.246 52.14529 GGG VP. | 1124.76
6081317 | Рабочее колесо-E D.258 52.14529 GGG VP. | 1124.76
6081318 | Рабочее колесо-E D.270 52.14529 GGG VP. | 1124.76
6081319 | Рабочее колесо-E D.278 52.14529 GGG VP. | 1124.76
6081320 | Рабочее колесо-E D.234 52.12838 GGG VP. | 1124.76
6081321 | Рабочее колесо-E D.246 52.12838 GGG VP. | 1158
6081322 | Рабочее колесо-E D.258 52.12838 GGG VP. | 1124.76
6081323 | Рабочее колесо-E D.270 52.12838 GGG VP. | 1124.76
6081324 | Рабочее колесо-E D.278 52.12838 GGG VP. | 1124.76
6081325 | Корпус мотора 50.19030 GG VP. | 1105
6081326 | Уплотнительное кольцо ID.72,0x3,0 Viton VP. | 5
6081327 | Уплотнительное кольцо ID.210,0x4,0 NBR70 (3pc) | 8
6081328 | Stator HC,T20.1-2/22 400/690 50 PTC VP. | 1565.6
6081329 | Stator HC,T20.1-2/30 400/690 50 PTC VP. | 1565.6
6081330 | Stator HC,T20.1-4/22 400/690 50 PTC VP. | 1565.6
6081331 | Stator HC,T20.1-4/30 400/690 50 PTC VP. | 1565.6
6081332 | Stator HC,T20.1-6/22 400/690 50 PTC VP. | 1565.6
6081333 | Stator HC,T20.1-6/32 400/690 50 PTC VP. | 1565.6
6081334 | Stator HC,T20.1-4/22 230/460 60 PTC VP. | 1565.6
6081335 | Stator HC,T20.1-4/30 230/460 60 PTC VP. | 1565.6
6081336 | Stator HC,T20.1-4/22 400/690 50 PT/C VP. | 1565.6
6081337 | Stator HC,T20.1-4-6/30 400 50 PTC VP. | 3640.02
6081338 | Stator T20.1-4/22 400/690 50 Bi160 VP. | 1565.6
6081339 | Stator T20.1-4/22 400/690 50 PTC VP. | 1565.6
6081340 | Stator T20.1-4/30 400/690 50 Bi160 VP. | 1565.6
6081341 | Stator T20.1-6/32 400 50 Bi160 VP. | 1565.6
6081342 | Stator T20.1-6/22 400/690 50 Bi160 VP. | 1565.6
6081343 | Stator T20.1-4/22 230/460 60 Bi160 VP. | 1565.6
6081344 | Stator T20.1-4/30 230/460 60 Bi160 VP. | 1565.6
6081345 | Подшипник 6207 w.2 Dichtsch.VP | 8
6081346 | Key 14x9x39 1.4571 VP. | 8
6081347 | bearing cover D.58H7 52.19008 Al VP. | 134.93
6081348 | Подшипник 3311 VP | 120
6081349 | bearing cover 50.19002 GG VP. | 1409.04
6081365 | Поплавок ILS-01 53.19026 VP. | 193
6081366 | СТУ MG97 S10/50-G60 BVPFF VP | 314.4281
6081367 | Фиксирующее кольцо СТУ 52.19036 GG VP | 110
6081368 | Intermediate flange 51.19006/1 GG VP. | 256.47
6081369 | Уплотнительное кольцо ID.110,0x4,0 Viton (3pc) | 12.36
6081370 | Motor cover D.130g6 52.19010 GG VP. | 117.42
6081371 | Motor cover D.130g6 52.19010 GG VP. | 200.85
6081372 | Уплотнительное кольцо ID.122,0x3,0 NBR70 VP. | 4
6081374 | pump housing Q80 50.16727 GG KIT | 906.4
6081375 | Screw M10x25 DIN933 A4-70 (10pc) | 4
6081376 | Lock washer. Nord-Lock 30,7/17 A4 VP. | 26.78
6081377 | Уплотнительное кольцо ID.450,0x5,0 NBR70 VP. | 13.39
6081378 | screw M12x30 DIN939 A4-70 (10pc) | 16.48
6081379 | Уплотнительное кольцо ID.450,0x5,0 Viton VP. | 48.41
6081380 | Suction port 51.15890 GGG50 KIT | 1070.17
6081381 | Уплотнительное кольцо ID.360,0x4,0 Viton 75 VP. | 36.05
6081400 | motor hood 51.14687 GG VP. | 389.34
6081401 | motor hood 51.14687 GG VP. | 389.34
6081402 | motor hood 51.14687 GG VP. | 389.34
6081403 | motor hood 51.14687 GG VP. | 389.34
6081404 | Screw M20 DIN580 A4 VP. | 57.68
6081405 | Screw M10x45 DIN912 A4-70 (10pc) | 6
6081406 | Bearing housing O 52.14685 GG VP. | 175.1
6081407 | Уплотнительное кольцо ID.188,0x3,0 NBR70 VP. | 4
6081408 | terminal board 6pol. VP. | 74.16
6081409 | terminal board 3pol. VP. | 30.9
6081410 | motor casing 50.14722/1 GG VP. | 2243.34
6081411 | motor casing 50.14722/1 GG VP. | 1156.69
6081412 | motor casing 50.14722/1 GG VP. | 1588.26
6081413 | ball bearing 6310 VP. | 37.08
6081414 | washer D.50/62x3 DIN988 St VP. | 3
6081415 | Stator T24-2/21 400/690 50 PTC110° VP. | 2980.82
6081416 | Stator T24-2/21 500 50 PTC110 VP. | 2980.82
6081417 | Stator T24-2/21 400/690 50 Bi140 VP. | 2980.82
6081418 | Stator T24-4/29 400/690 50 Bi140 VP. | 2980.82
6081419 | Stator T24-4/29 400/690 50 PTC130+140 VP | 2980.82
6081420 | Stator T24-4/36 380/660 50 BI140 VP. | 2980.82
6081421 | Stator T24-4/36 400/690 50 Bi140 VP. | 2980.82
6081422 | Stator T24-4/36 400/690 50 PTC140 VP. | 2980.82
6081423 | Stator T24-4/36 400/690 50 BI130+140 VP. | 2980.82
6081424 | Stator T24-4/36 400/690 50 PTC130+140 VP | 2980.82
6081425 | Stator T24-4/36 500 50 Bi 140 VP. | 3116.78
6081426 | Stator T24-6/22 400/690 60 Bi140 VP. | 2980.82
6081427 | bearing cover D.150H7 52.14700 GG VP. | 141.11
6081428 | bearing cover D.150H7 52.14700 GG VP. | 225.57
6081429 | Circlip 70x2,5 DIN471 FSt VP. | 3
6081430 | washer D.70/90x3,5 DIN988 St VP. | 7
6081431 | ball bearing 7314 VP. | 131.84
6081432 | Lock washer MB13 - St VP. | 6
6081433 | Shaft nut M65x2 KM13 St VP. | 25
6081434 | Уплотнительное кольцо ID.84,0x3,0 Viton molyk. (2pc) | 12.36
6081435 | Электрод 132mm VP | 95
6081436 | connection cable innenliegend VP. | 27.81
6081437 | Terminal strip 2.5 5polig VP. | 3
6081438 | Sealing casing D.365H7 GG VP. | 1093.86
6081439 | Sealing casing D.365H7 GG VP. | 1390.5
6081440 | Sealing casing D.365H7 GG VP. | 1144.33
6081441 | Sealing casing D.365H7 GG VP. | 1502.77
6081442 | Sealing casing D.365H7 GG VP. | 1450.24
6081443 | Sealing casing D.365H7 GG VP. | 1502.77
6081444 | Circlip 50X2 DIN471 FST VP. | 3
6081445 | Уплотнительное кольцо ID.315,0x4,0 NBR VP. | 6
6081446 | Крыльчатка - W D.150 52.18932 GG VP. | 764
6081447 | Рабочее колесо-W D.160 52.18932 GG VP. | 764
6081448 | Рабочее колесо-W D.170 52.18932 GG VP. | 742.63
6081449 | Рабочее колесо-W D.180 52.18932 GG VP. | 742.63
6081450 | Рабочее колесо-W D.190 52.18932 GG VP. | 742.63
6081451 | Рабочее колесо-W D.200 52.18932 GG VP. | 742.63
6081452 | Рабочее колесо-W D.225 52.18932 GG VP. | 798.25
6081453 | Рабочее колесо-W D.250 52.18932 GG VP. | 798.25
6081454 | Рабочее колесо-W D.260 52.18932 GG VP. | 798.25
6081455 | Рабочее колесо-W D.150 52.17705 GG VP. | 742.63
6081456 | Рабочее колесо W D.160 52.17705 GG VP. | 764
6081457 | Рабочее колесо-W D.170 52.17705 GG VP. | 742.63
6081458 | Рабочее колесо-W D.180 52.17705 GG VP. | 742.63
6081459 | Рабочее колесо-W D.190 52.17705 GG VP. | 742.63
6081460 | Рабочее колесо-W D.200 52.17705 GG VP. | 742.63
6081461 | Рабочее колесо-W D.225 52.17705 GG VP. | 798.25
6081462 | Рабочее колесо-W D.250 52.17705 GG VP. | 798.25
6081463 | Рабочее колесо-W D.260 52.17705 GG VP. | 798.25
6081464 | Рабочее колесо Rexa Cut GI03.31 GG KIT SVA | 412
6081465 | Рабочее колесо Rexa Cut GI03.38 GG KIT SVA | 412
6081466 | Рабочее колесо Rexa Cut GI03.41 GG KIT SVA | 412
6081467 | Крыльчатка FA08.66W-150 GGG VP. | 669
6081468 | Рабочее колесо FA08.66W-165 GGG VP. | 649.93
6081469 | Рабочее колесо FA08.66W-180 GGG VP. | 649.93
6081470 | Рабочее колесо FA08.66W-195 GGG VP. | 649.93
6081471 | Рабочее колесо FA08.66W-210 GGG VP. | 649.93
6081472 | Рабочее колесо FA08.66W-150 GGG VP. | 649.93
6081473 | Рабочее колесо FA08.66W-165 GGG VP. | 649.93
6081474 | Рабочее колесо FA08.66W-180 GGG VP. | 669
6081475 | Рабочее колесо FA08.66W-195 GGG VP. | 649.93
6081476 | Рабочее колесо FA08.66W-210 GGG VP. | 669
6081477 | Рабочее колесо FA08.66W-225 GGG VP. | 649.93
6081478 | Рабочее колесо FA08.66W-240 GGG VP. | 649.93
6081479 | Рабочее колесо FA10.78Z-330 GGG VP. | 2988.03
6081480 | Рабочее колесо FA10.78Z-350 GGG VP. | 2988.03
6081481 | Рабочее колесо FA10.78Z-370 GGG VP. | 2988.03
6081482 | Рабочее колесо FA10.78Z-390 GGG VP. | 2988.03
6081483 | Рабочее колесо FA10.78Z-410 GGG VP. | 2988.03
6081484 | Рабочее колесо FA10.78Z-430 GGG VP. | 2988.03
6081485 | Рабочее колесо FA10.78Z-450 GGG VP. | 2988.03
6081486 | Рабочее колесо FA10.78Z-330 GGG VP. | 2988.03
6081487 | Рабочее колесо FA10.78Z-350 GGG VP. | 2988.03
6081488 | Рабочее колесо FA10.78Z-370 GGG VP. | 2988.03
6081489 | Рабочее колесо FA10.78Z-390 GGG VP. | 2988.03
6081490 | Рабочее колесо FA10.78Z-410 GGG VP. | 3075
6081491 | Рабочее колесо FA10.78Z-430 GGG VP. | 2988.03
6081492 | Рабочее колесо FA10.78Z-450 GGG VP. | 2988.03
6081498 | Рабочее колесо-H D.311 53.6664/1 korr304 9.097 | 3083.82
6081568 | Рабочее колесо Rocsan SDL GI03.41 GG Kit SVA | 412
6081569 | Рабочее колесо Rocsan SDL GI03.29 GG Kit SVA | 375.95
6081573 | cable trumpet 42T 20m S07RN-F 4G6(4x1) | 1022.79
6081596 | cable trumpet 60T 10m S07RC4N-F 4x4 | 582.98
6081649 | coupling flange EHV DN400S/2RK KIT | 4545.39
6081650 | seal ring-profile 6052416 CR VP. | 389.34
6081651 | flat gasket D.407/489x3 NBR VP. | 51.5
6081652 | screw M24x80 DIN939 A4-70 (10pc) | 164.8
6081653 | washer A25 DIN125 A4 (10pc) | 10.3
6081654 | nut M24 DIN934 A4-70 (10pc) | 23
6081666 | Клемная коробка CD35+70MF+кабель к-т | 134
6081672 | stator-unit S13.1-2/8 1~ KIT o.K. | 424.36
6081673 | stator-unit S13.2-4/11 1~ KIT o.K. | 522.21
6081674 | stator-unit S13.2-4/11 1~ KIT o.K. | 522.21
6081675 | stator-unit S13.1-2/8 1~ KIT o.K. | 424.36
6081676 | Пусковой блок CD35+70MF+КАБЕЛЬ-к-т VP. | 129.78
6081677 | cable 10m H07 4G1 1,1-1,5kW VP | 142.14
6081678 | latern Rocsan SDL KIT | 187.46
6081679 | macerator Rocsan SDL GI KIT | 222.48
6081680 | pump housing Cut SDL GI03.2x GG KIT | 293.55
6081681 | Rep.Kit 2 Rocsan SDL/S | 187.46
6081684 | Рабочее колесо Rocsan SDL GI03.26 GG Kit SVA | 375.95
6081685 | pump housing SDL GI03.3x/4x GG KIT | 347.11
6081686 | sealing casing S13.1 D.175 GG XE KIT | 251.32
6081687 | Рабочее колесо Rocsan SDL GI03.31 GG Kit SVA | 375.95
6081688 | Упорный подшипник 10“ | 1116
6081689 | Упорный подшипник 6“ 30-37kW | 345
6081765 | cable trumpet 30T P13 40MH07 7G1,5 KIT | 600.49
6081800 | pump shaft TWI 6.50-15 "A" | 129.78
6081801 | motor casing 6052392 GG VP. | 585.04
6081802 | motor casing 6052392 GG VP. | 628.3
6081803 | Spray can, acrylic lacquer RAL1023 400ml | 29.87
6081808 | Рабочее колесо-H D.214 53.20636 9.0975 | 1385.35
6081813 | cooling pipe D.42X841 1.4571 VP. | 282.22
6081814 | cooling pipe D.42X996 1.4571 VP. | 282.22
6081815 | cooling pipe D.42X1171 1.4571 VP. | 192.61
6081830 | cooling pipe D.35X767 1.4571 VP. | 238.96
6081831 | cooling pipe D.35X887 1.4571 VP. | 238.96
6081832 | cooling pipe D.35X967 1.4571 VP. | 259.56
6081833 | cooling pipe D.35X1062 1.4571 VP. | 259.56
6081858 | stator T20.1-2/22 400/690 50 Bi160 VP. | 1565.6
6081875 | Рабочее колесо-H D.142 53.18291 korr124 | 692
6081889 | Ротор FK42.1-4/42K 1.4021 IE3 VP. | 7918.64
6081890 | Ротор FK42.1-4/42K 1.4021/4462 IE3 VP. | 12141.64
6081891 | Ротор FK42.1-4/51K 1.4021 IE3 VP. | 8974.39
6081892 | Ротор FK42.1-4/51K 1.4021/4462 IE3 VP. | 13197.39
6081893 | Ротор FK42.1-6/36K 1.4021 IE3 VP. | 6334.5
6081894 | Ротор FK42.1-6/36K 1.4021/4462 IE3 VP. | 10557.5
6081895 | Ротор FK42.1-6/50K 1.4021 IE3 VP. | 8974.39
6081896 | Ротор FK42.1-6/50K 1.4021/4462 IE3 VP. | 13197.39
6081897 | Ротор FK42.1-8/34K 1.4021 IE3 VP. | 6334.5
6081898 | Ротор FK42.1-8/34K 1.4021/4462 IE3 VP. | 10557.5
6081899 | Ротор FK42.1-8/52K 1.4021 IE3 VP. | 9501.75
6081974 | cable trumpet 42T 40m NSS 4x16 KIT | 2113.56
6082000 | Ротор FK42.1-8/52K 1.4021/4462 IE3 VP. | 13724.75
6082001 | Ротор FK42.1-8/34K 1.4021 IE3 VP. | 6334.5
6082002 | Ротор FK42.1-8/34K 1.4021/4462 IE3 VP. | 10557.5
6082003 | Ротор FK42.1-8/52K 1.4021 IE3 VP. | 9501.75
6082004 | Ротор FK42.1-8/52K 1.4021/4462 IE3 VP. | 13724.75
6082005 | Ротор FK42.1-4/42K 1.4021 IE3 VP. | 7918.64
6082006 | Ротор FK42.1-4/42K 1.4021/4462 IE3 VP. | 12141.64
6082007 | Ротор FK42.1-4/51K 1.4021 IE3 VP. | 8974.39
6082008 | Ротор FK42.1-4/51K 1.4021/4462 IE3 VP. | 13197.39
6082009 | Ротор FK42.1-6/36K 1.4021 IE3 VP. | 6334.5
6082010 | Ротор FK42.1-6/36K 1.4021/4462 IE3 VP. | 10557.5
6082011 | Ротор FK42.1-6/50K 1.4021 IE3 VP. | 8974.39
6082012 | Ротор FK42.1-6/50K 1.4021/4462 IE3 VP. | 13197.39
6082013 | Ротор FK42.1-8/34K 1.4021 IE3 VP. | 6334.5
6082014 | Ротор FK42.1-8/34K 1.4021/4462 IE3 VP. | 10557.5
6082015 | Ротор FK42.1-8/52K 1.4021 IE3 VP. | 9501.75
6082016 | Ротор FK42.1-8/52K 1.4021/4462 IE3 VP. | 13724.75
6082017 | Ротор FK42.1-6/36K 1.4021 IE3 VP. | 6334.5
6082018 | Ротор FK42.1-6/36K 1.4021/4462 IE3 VP. | 10557.5
6082019 | cooling flange D.582 50.20502 GG KIT | 9198.93
6082025 | Корпус уплотнений D.485g6 50.19995 GG VP | 802.6481
6082026 | sealing casing D.365g6 6051728 GG VP. | 2313.38
6082027 | cooling flange D.365g6 6051719 GG SET | 990.86
6082028 | Ротор FKT27.2-4/40K 1.4021 IE3 VP. | 2928
6082029 | Ротор FKT27.2-4/40K 1.4021/4462 IE3 VP. | 4199.31
6082030 | Ротор FKT27.2-6/40K 1.4021 IE3 VP. | 3116.78
6082031 | Ротор FKT27.2-6/40K 1.4021/4462 IE3 VP. | 4471.23
6082032 | Ротор FKT27.2-8/40K 1.4021 IE3 VP. | 3385.61
6082033 | Ротор FKT27.2-8/40K 1.4021/4462 IE3 VP. | 4742.12
6082037 | Ротор T42-4/42K 1.4021 IE3 VP. | 7574.62
6082038 | Ротор T42-8/34K 1.4021 IE3 VP. | 6493.12
6082039 | Ротор T42-6/36K 1.4021 IE3 VP. | 6493.12
6082040 | Ротор T42-8/50K 1.4021 IE3 VP. | 9198.93
6082041 | Ротор T42-6/52K 1.4021 IE3 VP. | 9198.93
6082042 | Ротор T42-4/51K 1.4021 IE3 VP. | 9198.93
6082043 | Ротор T42-4/42K 1.4021/4462 IE3 VP. | 11903.71
6082044 | Ротор T42-8/34K 1.4021/4462 IE3 VP. | 10821.18
6082045 | Ротор T42-6/36K 1.4021/4462 IE3 VP. | 10821.18
6082046 | Ротор T42-8/50K 1.4021/4462 IE3 VP. | 13526.99
6082047 | Ротор T42-6/52K 1.4021/4462 IE3 VP. | 13526.99
6082048 | Ротор T42-4/51K 1.4021/4462 IE3 VP. | 13526.99
6082049 | Ротор T42-8/34K 1.4021 IE3 VP. | 6493.12
6082050 | Ротор T42-8/50K 1.4021 IE3 VP. | 9198.93
6082051 | Ротор T42-8/34K 1.4021/4462 IE3 VP. | 10821.18
6082052 | Ротор T42-8/50K 1.4021/4462 IE3 VP. | 13526.99
6082053 | Ротор T42-6/36K 1.4021 IE3 VP. | 6493.12
6082054 | Ротор T42-6/36K 1.4021/4462 IE3 VP. | 10821.18
6082055 | Ротор FK42.1-4/36K 1.4021 VP. | 6493.12
6082056 | Ротор FK42.1-6/36K 1.4021 VP. | 6493.12
6082057 | Ротор FK42.1-6/46K 1.4021 VP. | 8657.15
6082058 | Ротор FK42.1-6/50K 1.4021 VP. | 9198.93
6082059 | Ротор FK42.1-6/60K 1.4021 VP. | 10280.43
6082060 | Ротор FK42.1-8/34K 1.4021 VP. | 6493.12
6082061 | Ротор FK42.1-8/40K 1.4021 VP. | 8116.4
6082062 | Ротор FK42.1-8/50K 1.4021 VP. | 9198.93
6082063 | Ротор FK42.1-8/60K 1.4021 VP. | 10280.43
6082064 | Ротор FK42.1-10/30K 1.4021 VP. | 6493.12
6082065 | Ротор FK42.1-10/36K 1.4021 VP. | 6493.12
6082066 | Ротор FK42.1-10/50K 1.4021 VP. | 9198.93
6082067 | Ротор FK42.1-10/60K 1.4021 VP. | 10280.43
6082068 | Ротор FK42.1-4/36K 1.4021/4462 VP. | 10821.18
6082069 | Ротор FK42.1-6/36K 1.4021/4462 VP. | 10821.18
6082070 | Ротор FK42.1-6/46K 1.4021/4462 VP. | 12986.24
6082071 | Ротор FK42.1-6/50K 1.4021/4462 VP. | 13526.99
6082072 | Ротор FK42.1-6/60K 1.4021/4462 VP. | 14609.52
6082073 | Ротор FK42.1-8/34K 1.4021/4462 VP. | 10821.18
6082074 | Ротор FK42.1-8/40K 1.4021/4462 VP. | 12445.49
6082075 | Ротор FK42.1-8/50K 1.4021/4462 VP. | 13526.99
6082076 | Ротор FK42.1-8/60K 1.4021/4462 VP. | 14609.52
6082077 | Ротор FK42.1-10/30K 1.4021/4462 VP. | 10821.18
6082078 | Ротор FK42.1-10/36K 1.4021/4462 VP. | 10821.18
6082079 | Ротор FK42.1-10/50K 1.4021/4462 VP. | 13526.99
6082080 | Ротор FK42.1-10/60K 1.4021/4462 VP. | 14609.52
6082106 | Рабочее колесо-H D.308 52.6664 korr287 9.0975 | 3553
6082111 | Stator NU911-2/75 St+A4 600/60 D PE2 | 9739.68
6082157 | winding mater. U156-4/120 1000V 50Hz PVC | 6123.35
6082229 | stator NU121-4/120 Gbz 480/60 D PE2 | 29772.15
6082230 | seal ring-profile 6050586 CR VP. | 18.54
6082231 | seal ring-profile 16801 CR VP. | 10.3
6082234 | Kugellager 6207 m.2 Dichtsch. VP. | 8
6082235 | Dichtring D.29,5/17x16,5 54.17777NBR VP. | 3
6082236 | circlips 35x1,5 DIN471 FSt VP. | 3
6082239 | Вал насоса TWI 6.30-6 "C" | 146.26
6082297 | Рабочее колесо-E D.153 53.13586 GG VP. | 637.57
6082298 | Рабочее колесо-E D.163 53.13586 GG VP. | 637.57
6082299 | Рабочее колесо-E D.173 53.13586 GG VP. | 637.57
6082306 | Труба напорная D.90/DN125 L265мм | 501.61
6082327 | washer 10,5 DIN433 A4 (20pc) | 5
6082337 | mechanical shaft seal MG1/95-G6 VN02 KIT | 1266.9
6082346 | Ремкомплект 2 T342, T34K 1.4462/Vit. | 3132
6082355 | Статор FK202-4/22 230/460 60Hz 3Bi110 | 1490.41
6082356 | adapter G2-DN50/2RK KIT | 77.25
6082360 | cable 15m S07 4G4 4x4 sealed Ex KIT | 438.78
6082363 | radial bearing D.145/110x130 St+Kunstk. | 1234.97
6082376 | КАБЕЛЬНЫЙ ВВОД 52.16360 10mNSS 3x185/90 | 4898.68
6082391 | Modul complete SA-HD 2400-200 L 1/3 | 15520.04
6082400 | Рабочее колесо-E D.183 53.13586 GG VP. | 637.57
6082401 | Рабочее колесо-E D.193 53.13586 GG VP. | 637.57
6082402 | РАБОЧЕЕ КОЛЕСО-E D.203 53.13586 GG VP. | 637.57
6082411 | Рабочее колесо-E D.180 6050501 GGG VP. | 921.85
6082412 | Рабочее колесо-E D.194 6050501 GGG VP. | 921.85
6082413 | Рабочее колесо-E D.208 6050501 GGG VP. | 921.85
6082414 | РАБОЧЕЕ КОЛЕСО-E D.223 6050501 GGG VP. | 921.85
6082415 | Рабочее колесо-E D.238 6050501 GGG VP. | 921.85
6082416 | РАБОЧЕЕ КОЛЕСО-E D.249 6050501 GGG VP. | 921.85
6082482 | Рабочее колесо RE25.93D-336xA KIT | 4962.54
6082483 | Рабочее колесо RE25.93D-365xA KIT | 4962.54
6082484 | Рабочее колесо RE25.93D-380xA KIT | 4962.54
6082485 | Рабочее колесо RE25.93D-400xA KIT | 4962.54
6082486 | Рабочее колесо RE25.93D-430xA KIT | 4962.54
6082487 | Рабочее колесо RE25.93D-451xA KIT | 4962.54
6082488 | coupling foot 6052602 GG VP. | 310.03
6082539 | stator NU80.-2/75 St+A2 G 500/50 PE2 | 5064.51
6082542 | ПОДВЕС КАБЕЛЯ PP | 4
6082543 | washer D.30/42x2,5 DIN988 A4 VP. | 12.36
6082547 | Рабочее колесо-H D.184 54.9490 korr167 9.0975 | 1427.58
6082549 | stator M156-4/100 Gbz V 500/50 PVC D | 32728.25
6082560 | cable protection K146-1+NU9 3x1x35 A4 | 296.64
6082593 | Рабочее колесо Rexa V10xA-428 GG Set SVA | 601.52
6082594 | Рабочее колесо Rexa V10xA-426 GG Set SVA | 601.52
6082595 | Рабочее колесо Rexa V10xA-425 GG Set SVA | 601.52
6082596 | Рабочее колесо Rexa V10xA-424 GG Set SVA | 601.52
6082597 | Рабочее колесо Rexa V10xA-422 GG Set SVA | 601.52
6082603 | bearing bush TWI/IS 4.14 "A" VP. | 7
6082604 | neck ring TWI/IS 4.14 "A" VP. | 9.27
6082608 | Детектор утечек 400мл VP. | 12.36
6082609 | Вал TWI 08.80-7 "A" | 178.19
6082629 | suction piece 51.20446 GGG A | 2006.44
6082630 | suction piece 51.20446/1 GCG A 1Aussp. | 2790.27
6082631 | suction piece 51.20446/1 GGG A 2Aussp. | 2790.27
6082633 | suction piece 51.20448 GGG A o.Aussp. | 2708.9
6082634 | suction piece 51.20448 GGG A 1Aussp. | 3385.61
6082635 | suction piece 51.20448 GGG A 2Aussp. | 3385.61
6082643 | assembly tool for Zetos Рабочее колесо SET | 3038.5
6082649 | bearing housing (+Ex) 52.13396 GG VP. | 190.55
6082655 | pump housing Q300 52.16478 GGG/C3+C1KIT | 14780.5
6082681 | intermediate flange 6052515 1.4571 9"KIT | 929.06
6082682 | threaded pin M8x12 DIN913 A4 (2pc) | 5
6082686 | neck ring TWI 6.30-xx-C "C" VP. | 18.54
6082698 | Рабочее колесо fixation 16x60 Geomet KIT | 18.54
6082699 | Крепление раб. колеса 16x60 Geomet компл | 19
6082759 | stator FKT27.2-4/40 400/60HZ PTC | 3915.03
6082776 | stator T17-6/24 230/60Hz Bi140 VP. | 1256.6
6082818 | Temperature det. AMI450 for ABB motor | 1584.14
6082831 | Рабочее колесо-H D.184 54.8572/3 korr175 9.097 | 1381.23
6082839 | stator FK202-2/22 500V 50Hz 3Bi110 | 1896.23
6082855 | Рабочее колесо-H D.239 53.1027/1 korr226 9.097 | 2708.9
6082894 | Рабочее колесо-H D.209 53.1466 korr203 9.0975 | 2028.07
6082903 | bearing bush o TWI 6.30-60-xx-C "C" VP. | 13.39
6082904 | NUT TWI 6.30-60-xx-C "C" VP. | 12.36
6082905 | Рабочее колесо TWI 6.30-xx-C "C" VP. | 95.79
6082906 | stopping ring TWI 6.30-60-xx-C "C" VP. | 25
6082907 | coupling TWI 6.30-60-xx-C "C" NU5+6" VP | 148.32
6082908 | cone TWI 6.30-60-xx-C "C" VP. | 27.81
6082909 | spacer disc TWI 6.30-xx-C "C" VP. | 32.96
6082910 | bearing bush TWI 6.30-60-xx-C "C" VP. | 10.3
6082911 | motor casing 6052280 GG VP. | 912.58
6082912 | motor casing 6052280 GG VP. | 912.58
6082913 | motor casing 6052280 GG VP. | 912.58
6082914 | motor casing 6052280 GG VP. | 912.58
6082915 | motor casing 6051546 GG VP. | 912.58
6082916 | motor casing 6052282 GG VP. | 912.58
6082917 | motor casing 6050366 GG VP. | 912.58
6082918 | motor casing 6050366 GG VP. | 912.58
6082923 | mobile wear ring D.173/150x20 14788 1.44 | 259.56
6082931 | Рабочее колесо-H D.308 52.6664 korr285 9.0975 | 3553
6082949 | motor 1,1kW B5 80 2 400V IE3 VP. | 285.31
6082950 | motor 2,2kW B5 90 2 400V IE3 VP. | 380.07
6082951 | motor 4,0kW B5 100 2 400V IE3 VP. | 417.15
6082982 | ЗАЩИТА КАБЕЛЯ K221-3+U156 4x1x50 A4 | 278.1
6083028 | Рабочее колесо-H D.214 53.20636 korr210 Gbz/CT | 1701.56
6083057 | discharge piece 50.18237 1x36+1x16 GG | 9079.45
6083058 | discharge piece 50.18237 1x36+1x16 Gbz | 17209.24
6083060 | mobile wear ring TWI 6.30-xx-C "C" VP. | 13.39
6083078 | Пропеллер TR60-2 - PUR/A4 VP. | 868.29
6083080 | propeller TR60-2 / 135.04.006 A4 VP. | 1478.05
6083084 | spacer ring D.42/35x14 6051778 1.4021 VP | 30.9
6083085 | thrust washer 046.01.004 A4 VP. | 115.36
6083086 | Ступица пропеллеа 2-лоп. 046.01.017 VP | 1428.61
6083087 | propeller hub 2-fl. 046.01.017 coated VP | 1611.95
6083088 | washer 17 DIN432 A4 VP. | 4
6083089 | washer D.35x10 A4 135.04.003 VP. | 27.81
6083090 | guard ring D.104/100 A4 VP. | 52.53
6083091 | Предохранит. кольцо D.63,5/59,5A4 VP | 37
6083092 | plug GPN300 F28 PE VP. | 2
6083093 | screw M12x55 DIN931 A4-70 (10pc) | 25.75
6083094 | washer 8,4 DIN7349 A4 (10pc) | 6
6083121 | Рабочее колесо-H D.239 53.1027/1 korr225 9.097 | 2708.9
6083134 | PT100 Sensor für XI 8" Motor 40m 2x0,75m | 295.61
6083135 | Spare part kit 500QH-40G(+4°) | 18528.67
6083146 | winding mater. U156-4/110 480 60Hz D PE2 | 7279.01
6083149 | WIMO-E M112 AX1-4F40Y1-PA55 Endat 2.1 | 3167.25
6083150 | WIMO-E M112 AX1-4F40Y1-PA55 Endat 2.2 | 3167.25
6083151 | WIMO-E M112 AX1-4F40Y1-PA55 Drive-Cliq | 3167.25
6083158 | Рабочее колесо Rexa Cut GI03.43 GG KIT SVA | 412
6083163 | suction port 52.12875 GG/C0 | 504.7
6083184 | coupling foot 6052809 GGG VP. | 10510.12
6083185 | coupling foot 6052809 GGG VP. | 10510.12
6083186 | coupling flange DN500S/2RK KIT | 5159.27
6083187 | seal ring-profile 6052880 CR VP. | 253.38
6083207 | bearing bush o TWI 6.60-xx-C "C" VP. | 11.33
6083208 | valve seat TWI 6.50/60-xx-C "C" VP. | 28.84
6083209 | neck ring TWI 6.50/60-xx-C "C" VP. | 13.39
6083210 | Рабочее колесо TWI 6.30-xx-C "C" VP. | 107.12
6083211 | mobile wear ring TWI 6.50/60-xx-C "C" VP | 13.39
6083212 | spacer disc TWI 6.50/60-xx-C "C" VP. | 32.96
6083213 | Рабочее колесо TWI 6.60-xx-C "C" VP. | 111.24
6083232 | valve seat TWI 6.30-xx-C EPDM "A" VP. | 15.45
6083233 | bearing bush oTWI 6.30-60-xx-C EPDM"A"VP | 8
6083234 | neck ring TWI 6.30-xx-C EPDM "A" VP. | 8
6083235 | bearing bush TWI 6.30-60-xx-C EPDM"A"VP. | 4
6083236 | NUT TWI 6.30-60-xx-C "A" VP. | 4
6083237 | cone TWI 6.30-60-xx-C "A" VP. | 12.36
6083238 | Рабочее колесо TWI 6.30-xx-C "A" VP. | 48.41
6083239 | mobile wear ring TWI 6.30-xx-C "A" VP. | 4
6083240 | stopping ring TWI 6.30-60-xx-C "A" VP. | 11.33
6083241 | spacer disc TWI 6.30-xx-C "A" VP. | 15.45
6083242 | coupling TWI 6.30-60-xx-C "A" NU5+6" VP. | 79.31
6083243 | valve seat TWI 6.50/60-xx-C "A" VP. | 15.45
6083244 | neck ring TWI 6.50/60-xx-C "A" VP. | 13.39
6083245 | Рабочее колесо TWI 6.50-xx-C "A" VP. | 50.47
6083246 | mobile wear ring TWI 6.50/60-xx-C "A" VP | 5
6083247 | spacer disc TWI 6.50/60-xx-C "A" VP. | 15.45
6083248 | Рабочее колесо TWI 6.60-xx-C "A" VP. | 56.65
6083263 | valve seat TWI 6.18-xx-C EPDM "A" VP. | 15.45
6083264 | bearing bush TWI 6.18-xx-C EPDM "A" VP. | 2
6083265 | neck ring TWI 6.18-xx-C EPDM "A" VP. | 6
6083266 | NUT TWI 6.18-xx-C "A" VP. | 3
6083267 | cone TWI 6.18-xx-C "A" VP. | 10.3
6083268 | Рабочее колесо TWI 6.18-xx-C "A" VP. | 36.05
6083269 | mobile wear ring TWI 6.18-xx-C "A" VP. | 4
6083270 | valve seat TWI 6.18-xx-C EPDM "C" VP. | 16.48
6083271 | bearing bush TWI 6.18-xx-C EPDM "C" VP. | 3
6083272 | neck ring TWI 6.18-xx-C EPDM "C" VP. | 7
6083273 | NUT TWI 6.18-xx-C "C" VP. | 5
6083274 | cone TWI 6.18-xx-C "C" VP. | 14.42
6083275 | Рабочее колесо TWI 6.18-xx-C "C" VP. | 50.47
6083276 | mobile wear ring TWI 6.18-xx-C "C" VP. | 6
6083291 | valve cone TWI 6.30-60-xx-C "A" VP. | 19.57
6083292 | non-return valve casing RP3" TWI 6.50/60 | 156.56
6083293 | valve cone TWI 6.30-60-xx-C "C" VP. | 26.78
6083294 | non-return valve casing RP3" TWI 6.50-60 | 187.46
6083297 | cable 10m SJOOW 4AWG16 VP. | 163.77
6083298 | cable 10m SOOW 6AWG16 VP. | 206
6083304 | stator-unit S13.1-2/8 3~ 60Hz KIT | 509.85
6083305 | stator-unit S13.1-2/8 1~ 60Hz KIT | 509.85
6083306 | stator-unit S13.1-2/8 3~ 60Hz KIT | 509.85
6083307 | stator-unit S13.1-2/10 3~ 60Hz KIT | 560.32
6083308 | stator-unit S13.1-2/10 1~ 60Hz KIT | 560.32
6083429 | Ротор NU611T-2/18 | 1738
6083433 | Рабочее колесо Rexa V05xA-322 GG Set SVA | 643.75
6083435 | Рабочее колесо-W D.170 6053232 GGG | 955.84
6083468 | capacitor 25µF 400/450V VP. | 36.05
6083473 | Рабочее колесо Rexa V05xA-323 GG Set SVA | 643.75
6083474 | Рабочее колесо Rexa V05xA-324 GG Set SVA | 643.75
6083475 | Рабочее колесо Rexa V05xA-325 GG Set SVA | 643.75
6083476 | Рабочее колесо Rexa V05xA-326 GG Set SVA | 643.75
6083477 | Рабочее колесо Rexa V05xA-328 GG Set SVA | 643.75
6083478 | Рабочее колесо Rexa V08DA-243 GG Set SVA | 685.98
6083479 | Рабочее колесо Rexa V08DA-244 GG Set SVA | 685.98
6083480 | Рабочее колесо Rexa V08DA-245 GG Set SVA | 685.98
6083481 | Рабочее колесо Rexa V08DA-246 GG Set SVA | 685.98
6083482 | Рабочее колесо Rexa V08DA-248 GG Set SVA | 685.98
6083484 | Электрод контр. герметичности G1/2 15м | 987.8421
6083487 | stator NU80.-2/55 St+A2 G 500/865 50 PVC | 4438.27
6083498 | cable trumpet 52.16360 20mNSS 3x185/95 | 6901
6083599 | pump housing Rexa V05DA-3xx DN50 GG SET | 580.92
6083600 | pump housing Rexa V05NA-3xx ANSI GG SET | 580.92
6083602 | Рабочее колесо-H D.209 53.1466 korr193 9.0975 | 2028.07
6083603 | pump housing Rocsan V05NA-3xx ANSI SET | 643.75
6083604 | pump housing Rocsan V05DA-3xx DN50 SET | 643.75
6083607 | stator-unit S13.1-2/11 1~ 60Hz KIT | 606.67
6083846 | pump housing Rexa V08DA-2xx DN50 GG | 623.15
6083847 | pump housing Rexa V08DA-2xx ANSI GG KIT | 623.15
6083848 | pump housing Rocsan V08DA-2xx DN50 KIT | 623.15
6083849 | pump housing Rocsan V08DA-2xx ANSI KIT | 623.15
6083972 | STATOR T17-8/24 400/690 50HZ 2BI 140 VP. | 1627.4
6083973 | winding mater. U157-4/55 3kV 50Hz D PE2 | 7279
6083974 | capacitor 30µF VP. | 36.05
6083986 | hose, flat 1 1/4" 10m VP. | 78.28
6083987 | GEKA adapter G 1 IG K113 Ms VP. | 12.36
6083999 | capacitor 40µF 400V VP. | 36.05
6084138 | Ротор FK17.1-4/25 K 1.4021 Cu VP. | 1266.9
6084139 | Ротор FK17.1-4/25 K 4021/4462 g Cu VP. | 1478.05
6084140 | Уплотнительное кольцо ID.312,0x3,0 NBR70SR VP. | 12.36
6084141 | Уплотнительное кольцо ID.312,0x3,0 Viton 70SR VP. | 50.47
6084175 | Ротор HC20.1 2/31 1.4021 G Cu VP. | 1648
6084177 | Ротор HC20.1 4/33 1.4021 G Cu VP. | 1648
6084178 | Ротор HC20.1 6/33 1.4021 G Cu VP. | 1648
6084179 | Ротор HC20.1 2/31 1.4021 K Cu VP. | 1648
6084180 | РоторHC20.1 2/31 1.4021/4462 g K Cu VP. | 2678
6084181 | Ротор HC20.1 4/33 1.4021 K Cu VP. | 1648
6084182 | Ротор HC20.1 4/33 1.4021/4462 g K Cu VP. | 2678
6084183 | Ротор HC20.1 6/33 1.4021 K Cu VP. | 1648
6084184 | Ротор HC20.1 6/33 1.4021/4462 g K Cu VP. | 2678
6084185 | Rep.Kit 2 FK42.1 AN15736 | 6301.54
6084186 | Rep.Kit 3 FK42.1 AN15736 | 4102.49
6084187 | Rep.Kit 2 FK42.1 AN15736 Vit | 6594.06
6084188 | Rep.Kit 3 FK42.1 AN15736 Vit | 4544.36
6084189 | GRD. MG1/95-G6 Q1Q1VGG VP. | 1802.5
6190029 | Труба с фланцем DN250 с покрытием | 605.64
6190065 | Уплотнение D.61/107x3 KTW DIN2690 EPDM90 | 9.27
6190066 | Уплотнение D.77/127x3 KTW DIN2690 EPDM90 | 9.27
6190067 | Уплотнение D.90/142x3 KTW DIN2690 EPDM90 | 9.27
6190068 | Уплотнение D.115/162x3 KTW DIN2690 EPDM90 | 9.27
6190069 | Уплотнение D.141/192x3 KTW DIN2690 EPDM90 | 11.33
6190070 | Уплотнение D.169/218x3 KTW DIN2690 EPDM90 | 16.48
6190071 | Уплотнение D.220/273x3 KTW DIN2690 EPDM90 | 16.48
6190072 | Уплотнение D.274/328x3 KTW DIN2690 EPDM90 | 25
6190073 | Уплотнение D.325/378x3 KTW DIN2690 EPDM90 | 26.78
6190074 | Уплотнение D.61/107x3 DIN2690 NR/SBR70 | 9.27
6190075 | Уплотнение D.77/127x3 DIN2690 NR/SBR70 | 9.27
6190076 | Уплотнение D.90/142x3 DIN2690 NR/SBR70 | 9.27
6190077 | Уплотнение D.115/162x3 DIN2690 NR/SBR70 | 9.27
6190078 | Уплотнение D.141/192x3 DIN2690 NR/SBR70 | 11.33
6190079 | Уплотнение D.169/218x3 DIN2690 NR/SBR70 | 16.48
6190080 | Уплотнение D.220/273x3 DIN2690 NR/SBR70 | 23
6190081 | Уплотнение D.274/328x3 DIN2690 NR/SBR70 | 26.78
6190082 | Уплотнение D.325/378x3 DIN2690 NR/SBR70 | 31.93
6190083 | Уплотнение D.420/490x3 DIN2690 NR/SBR70 | 46.35
6190086 | Уплотнение D.61/107x4 DIN2690 NBR80+St | 16.48
6190087 | Уплотнение D.77/127x4 DIN2690 NBR80+St | 16.48
6190090 | Уплотнение D.141/192x5 DIN2690 NBR80+St | 25
6190091 | Уплотнение D.169/218x5 DIN2690 NBR80+St | 23
6190092 | Уплотнение D.220/273x6 DIN2690 NBR80+St | 33.99
6190093 | Уплотнение D.274/328x6 DIN2690 NBR80+St | 37.08
6190094 | Уплотнение D.325/378x6 DIN2690 NBR80+St | 39.14
6190095 | Уплотнение D.369/438x7 DIN2690 NBR80+St | 60.77
6190096 | Уплотнение D.420/490x7 DIN2690 NBR80+St | 69.01
6190097 | Уплотнение D.470/540x7 DIN2690 NBR80+St | 127.72
6190099 | Уплотнение D.620/695x7 DIN2690 NBR80+St | 138.02
6190218 | coupling for maintenance 50x50 PE-HD | 135.96
6190273 | Шар D.130x1,5 1.4571 | 426
6190274 | Шар D.190x2,0 1.4571 | 790
6190275 | Шар D.210x2,0 1.4571 | 923.91
6190276 | Шар D.230x2,0 1.4571 | 1025
6190277 | Шар D.300x2,0 1.4571 | 1485.26
6190278 | Шар D.329x2,5 1.4571 | 1450.24
6190280 | Шар D.130 пустотелый PA | 192
6190281 | Шар D.185 пустотелый PA | 282
6190282 | Шар D.240 пустотелый PA | 497
6190283 | Шар D.325 пустотелый PA | 897
6190295 | ball-check valve DN80 | 188.49
6190296 | Кран шаровый DN100 | 352.26
6190491 | Гильза редукционная D.110-90 PE-HD-E | 127.72
6190598 | Отвод 45° D.90 PE-HD-E | 113.3
6190608 | elbow 90° D.32 PE-HD-E | 33.99
6190614 | Отвод 90° D.110 PE-HD-E | 164.8
6190616 | Отвод 90° D.160 PE-HD-E | 298.7
6190772 | Гильза D.160 SDR17 PE-HD | 107.12
6190822 | Гильза D.125 SDR11 PE-HD | 66.95
6190823 | Гильза D.140 SDR11 PE-HD | 78.28
6190824 | Гильза D.160 SDR11 PE-HD | 111.24
6190825 | Гильза D.180 SDR11 PE-HD | 145.23
6190828 | Гильза D.250 SDR11 PE-HD | 292.52
6190869 | Гильза вставная D.75 PE-HD | 22
6190870 | Гильза вставная D.90 PE-HD | 29.87
6190871 | Гильза вставная D.110 PE-HD | 27.81
6190877 | Плита опорная 2000x1000x20 PE-HD черная | 438.78
6190879 | Плита опорная 2000x1000x30 PE-HD черная | 673.62
6191181 | pipe SDR11 D.20x1,9 PE-HD | 7
6191185 | pipe SDR11 D.50x4,6 PE-HD | 9.27
6191187 | Труба SDR11 D.75x6,8 PE-HD | 25.75
6191188 | Труба SDR11 D.90x8,2 PE-HD | 31.93
6191189 | Труба SDR11 D.110x10 PE-HD | 38.11
6191191 | Труба SDR11 D.140x12,7 PE-HD | 54.59
6191192 | Труба SDR11 D.160x14,6 PE-HD | 72.1
6191212 | Труба SDR17 D.110x6,6 PE-HD | 36.05
6191213 | Труба SDR17 D.125x7,4 PE-HD | 45.32
6191214 | Труба SDR17 D.140x8,3 PE-HD | 54.59
6191215 | Труба SDR17 D.160x9,5 PE-HD | 54.59
6191217 | Труба SDR17 D.200x11,9 PE-HD | 83.43
6191272 | Труба SDR33 D.800x24,5 PE-HD | 588.13
6191304 | Хомут трубный D.90 DIN16928 PE-HD | 14.42
6191305 | Хомут трубный D.110 DIN16928 PE-HD | 15.45
6191308 | Хомут трубный D.160 DIN16928 PE-HD | 29.87
6191317 | Screw cap compl 140 mm | 156.56
6191321 | Профиль сварочный 5 мм EL PE-HD | 32.96
6191332 | Труба приемная cmp D.63 PE-HD | 267.8
6191333 | Труба приемная cmp D.90 PE-HD | 292.52
6191334 | Труба приемная cmp D.110 PE-HD | 317.24
6191340 | Гильза изолирующая DN100 PE-HD | 765.29
6191341 | Гильза изолирующая DN125 PE-HD | 834.3
6191342 | Гильза изолирующая DN150 PE-HD | 874.47
6191343 | Гильза изолирующая DN200 PE-HD | 1013.52
6191351 | Тройник 140x12,8 PE-HD | 359.47
6191464 | V-обод SDR11 D.90 короткий PE-HD | 74.16
6191507 | V-обод SDR17 D.110 короткий PE-HD | 39.14
6191533 | V-обод SDR17 D.160 длинный PE-HD | 69.01
6191576 | Профиль круглый D.140 PE-HD | 389.34
6191658 | Фланец закладной VB D.140 gfr ST-incl. PP | 70.04
6191659 | Фланец закладной VB D.160 gfr ST-incl. PP | 80.34
6191761 | Крышка смотрового люка D.610 Cl. D бетон dwt GStr | 3602.94
6191776 | MH-Cover 1000x1000 RS AV Iso A2 | 2237.16
6191809 | Крышка смотрового люка 800x800 RS AV ISO A2 | 1923.01
6191815 | Ключ # 4933 Huber для смотрового люка-C | 45.32
6191816 | Ключ Buderus для смотрового люка -C dwt | 117.42
6191819 | Решётка StSt L=1960 A2 | 523.24
6191820 | Решётка StSt L=2240мм B=400мм A2 | 597.4
6191821 | Решётка StSt L=2520мм B=400мм A2 | 671.56
6191822 | Решётка StSt L=2800мм B=300мм A2 | 742.63
6191823 | Решётка StSt L=3080мм B=400мм A2 | 815.76
6191824 | Решётка StSt L=3360мм B=300мм A2 | 890.95
6191825 | Решётка StSt L=3640мм B=300мм A2 | 962.02
6191826 | Решётка StSt L=3920мм B=300мм A2 | 1036.18
6191827 | Решётка StSt FSD L=4810мм B=400мм A2 | 3666.8
6191828 | Решётка StSt FSD L=5090мм B=400мм A2 | 3752.29
6191829 | Решётка StSt FSD L=5930мм B=400мм A2 | 3775.98
6191830 | Решётка StSt FSD L=7050мм B=400мм A2 | 4386.77
6191831 | Решётка StSt L=2240мм B=300мм A2 | 572.68
6191832 | Решётка StSt L=2520мм B=300мм A2 | 645.81
6191833 | Решётка StSt L=3080мм B=300мм A2 | 792.07
6191834 | Решётка StSt FSD L=4810мм B=400мм A4 | 4495.95
6191835 | Решётка StSt FSD L=5930мм B=400мм A4 | 4640.15
6191836 | Решётка StSt FSD L=7050мм B=400мм A4 | 5457.97
6191841 | Решётка StSt 300мм круглый A2 | 267.8
6191842 | Решётка StSt 400мм круглый A2 | 292.52
6191854 | Кран DN150PN10 | 1002.19
6191869 | flat valve DN250 STD | 1212.31
6191873 | Кран шаровый Typ 340 1 1/2" MS chrome | 251.32
6191874 | Кран шаровый Typ 340 1 1/4" MS chrome | 158.62
6191875 | Кран шаровый Typ 340 1" MS chrome | 109.18
6191876 | Кран шаровый Typ 340 1/2" MS chrome | 55.62
6191877 | Кран шаровый Typ 340 2" MS chrome | 314.15
6191878 | Кран шаровый Typ 340 3/4" MS chrome | 71.07
6191881 | Кран шаровый C110 DN80 | 510.88
6191882 | Кран шаровый C110 DN100 | 747.78
6191920 | Шайба A13 DIN9021 A2 | 1
6191965 | Болт M20x100 DIN933 A2-70 | 9.27
6191976 | Решётка StSt L=2800мм B=400мм A2 | 742.63
6191980 | Решётка StSt L=3360мм B=400мм A2 | 890.95
6191983 | Профиль круглый D.5 1.4301 | 8
6192029 | Крышка муфты STORZ C-52 ALU с цепочкой | 71.07
6192086 | Вентилятор ECA 11-E малый | 306.94
6192087 | Вентилятор ECA 15-2E канальное исп-ие | 551.05
6192091 | Решётка StSt L=3690мм B=400мм A2 | 962.02
6192153 | Ключ DIN3223 Form C | 114
6192182 | Клапан крышки DIN4056 A | 82.4
6194710 | Решётка StSt L=3920мм B=400мм A2 | 1036.18
6220000 | ШАЙБА DIN6798 V8,4 A2 VP. | 5.15
6220001 | pumphousing SBS 0,55/0,75KW PP-GF30 VP. | 39.14
6220002 | РАБОЧЕЕ КОЛЕСО E 0,55KW D.101 PP-GF30 VP. | 32.96
6220003 | Рабочее колесо TP50 E 107/75 VP | 16.9744
6220004 | Аэратор с адаптером 1" AF400 KIT | 92.7
6220005 | Отвод с обр. клапаном DN32 VP. | 238.96
6220006 | Поперечина Port 800.1 к-т | 142.14
6220007 | Муфта, фикс. часть DN32 к-т | 158.62
6220008 | Муфта, съёмная часть DN32 к-т | 111.24
6220009 | Труба напорная DN32-1 1/4" д/ RexaCUT VP | 203.94
6220010 | Труба напорная DN32-1 1/4" д/ MTC32F VP | 203.94
6220011 | КОРПУС НАСОСА RE08.52W-xxxDAH К-Т | 643.75
6220012 | Крышка корпуса 6051811 GG VP. | 275.01
6220013 | Опора 6051105 90мм к-т | 50.47
6220014 | Опора 6051105 к- | 50.47
6220015 | Вал насоса RE08xAH132 VP. | 317.24
6220016 | Вал насоса RE08xAH112/100 VP. | 317.24
6220017 | РАБОЧЕЕ КОЛЕСО RE08.52W-260xA К-Т | 538.69
6220018 | РАБОЧЕЕ КОЛЕСО RE08.52W-250xA К-Т | 538.69
6220019 | РАБОЧЕЕ КОЛЕСО RE08.52W-230xA К-Т | 538.69
6220020 | РАБОЧЕЕ КОЛЕСО RE08.52W-200xA К-Т | 538.69
6220021 | РАБОЧЕЕ КОЛЕСО RE08.52W-170xA К-Т | 538.69
6220022 | КОРПУС НАСОСА RE08.52W-xxxNAH К-Т | 818.85
6220023 | Display with board EC VP. | 76.22
6220024 | Контактор 24VDC 5,5 KW VP. | 65.92
6220025 | Fuse 10X38 25A T VP. | 18.54
6220026 | Предохранитель 10x38 16A GG VP. | 18.54
6220027 | Предохранитель 5X20 0,1A T VP. | 16.48
6220028 | Кнопка управляющая, красная к-т | 12
6220035 | crossbar Port 600 SET | 129.78
6220036 | Труба напорная DN32-1 1/4" д/ PORT60 VP | 203.94
6220037 | coupling, fixed part DN40 KIT | 158.62
6220038 | Муфта, съёмная часть DN40 к-т | 119.48
6220039 | Труба напорная DN32 OT PORT600-03E к-т | 134.93
6220040 | discharge pipe DN32 UT PORT600-1500 KIT | 119.48
6220041 | discharge pipe DN32 UT PORT600-1800 KIT | 129.78
6220042 | discharge pipe DN32 UT PORT600-2250 KIT | 173.04
6220043 | elbow 90° IG/AG 1 1/2" A4 VP. | 30.9
6220044 | double nipple 6-Kt. 1 1/2" A4 VP. | 30.9
6220045 | ball-check-valve type 1"1/2-PN10 VP. | 150.38
6220046 | tapper nipple R1 1/2"X590LG VA VP. | 72.1
6220048 | W-CTRL-EC-L-2x12A-MT34-DOL-WM-EMS-IPS VP | 1264.84
6220049 | W-CTRL-EC-L-2x12A-MT34-DOL-WM VP. | 1331.79
6220050 | ПРИБОР УПРАВЛЕНИЯ W-CTRL-EC-L-2x12A-MT34 | 1205
6220051 | Задвижка DN80PN10 VP. | 554.14
6220052 | ПРОКЛАДКА D.90/200x3 DIN2690 EPDM90 (2pc) | 18.54
6220053 | ПРОКЛАДКА D.141/250x3 DIN2690 EPDM (4pc) | 47.38
6220054 | Фланец DN125 90 L95 PUR VP. | 168.92
6220055 | БОЛТ M16X95 DIN931 A2-70 (10pc) | 33.99
6220056 | Крышка D.400 6192520 PUR VP. | 168.92
6220057 | Фланец глухой DN80 PE80/100 VP. | 50.47
6220058 | Хомут 98-103/24 A2 VP. | 24
6220059 | ПРОКЛАДКА D.29x17x1 A2-EPDM (10шт.) | 12.36
6220060 | ПРОКЛАДКА 320x140x4 EPDM30 VP. | 33.99
6220061 | ПРОКЛАДКА 400x345x3 EPDM65 VP. | 38.11
6220062 | ПРОКЛАДКА D.90/142x4 DIN2690 NBR+St (4pc) | 38.11
6220063 | EX-e КАБЕЛЬНЫЙ ВВОД M16x1,5 VP. | 27.81
6220064 | Коллектор д/частиц, правый PE VP. | 1664.48
6220065 | Коллектор д/частиц, левый PE VP. | 1664.48
6220066 | Крепление EMUPort 20.2 к-т | 84.46
6220067 | Муфта 3" тип C PP VP. | 74.16
6220068 | Муфта 3" тип F PP VP. | 38.11
6220069 | Шар D.100 PA VP. | 134.93
6220070 | Loose flange VB D.90 PP/steel VP. | 43
6220071 | БОЛТ M16x55 DIN931 A2-70 (10pc) | 25.75
6220072 | БОЛТ M16x140 DIN931 A2-70 (10pc) | 50.47
6220073 | Соединительь D.90 SDR11 PE-HD VP. | 38.11
6220074 | ДАТЧИК УРОВНЯ 0-2,5mWS, 10m КАБЕЛЬ VP. | 407.88
6220075 | УПЛОТНИТЕЛЬНОЕ КОЛЬЦО ID.211,0x8,0EPDM75 (2pc) | 33.99
6220076 | УПЛОТНИТЕЛЬНОЕ КОЛЬЦО ID.354,0x8,0 EPDM75 VP. | 48.41
6220077 | Пластина 334x235x10 PE-HD VP. | 72.1
6220078 | Пластина 400x345x30 3" PE VP. | 160.68
6220079 | ШАЙБА A8,4 DIN9021 A2 (20шт.) | 6
6220080 | Болт M8x50 DIN931 A2-70 (20 шт) | 16.48
6220081 | Отвод 80 a. DN125 VP. | 192.61
6220082 | Хомут д/трубы 138-144 AG vz VP. | 58.71
6220083 | Хомут д/трубы D.40 DIN16928 PE-HD к-т | 7.21
6220084 | Обратный клапан DN80 90° ESK11 EP GGG VP. | 359.47
6220085 | БОЛТ M16x85 DIN931 A2 (10pc) | 38.11
6220086 | Шланг D.76 PVC 2,5m VP. | 143.17
6220087 | Фланец приёмный DN80 H41 PUR VP. | 192.61
6220088 | Фланец приёмный DN80 H26 PUR VP. | 192.61
6220089 | Шланг 90x6 L=220 6bar NBR VP. | 65.92
6220090 | Шланг 125x6 L=100 3bar NBR VP. | 27.81
6220091 | Хомут д/шланга 70-90 A2 (2pc) | 10.3
6220092 | Хомут д/шланга 120-140mm A2 (4pc) | 18.54
6220093 | БОЛТ M16x40 DIN933 A2-70 (10pc) | 14.42
6220094 | Хомут D.260 A2 VP. | 100.94
6220095 | Хомут D.400 A2 VP. | 124.63
6220096 | Тройник D.90 90° PE-HD-2xE VP. | 116.39
6220097 | V-фланец DN80 90 L115 PUR VP. | 124.63
6220098 | V-фланец SDR17 D.90 long PE-HD VP. | 50.47
6220099 | V-фланец SDR17 D.90 extended PE-HD VP. | 92.7
6220100 | Фланец глухой D.260 6192569 PUR VP. | 72.1
6220101 | Трубка Co-Flex NW6 sw PP 0,14m (2pc) | 5
6220102 | Бак входной DN200 125x7,4 PUR VP. | 655.08
6220103 | Пластина 400x345x20 3" Acryl XT VP. | 277.07
6220104 | БОЛТ M8x40 DIN933 A2 (20pc) | 14.42
6220105 | Y-разветвитель DN80 L455 H200 1.4301 VP. | 916.7
6220106 | БОЛТ M16x120 DIN931 A2 (10pc) | 48.41
6220107 | Трубка SDR11 D.40x3,7 PE-HD 460mm VP. | 11.33
6220108 | Отвод 90° 40x40 PE-HD VP. | 50.47
6220109 | Кран шаровый DN32 PVC VP. | 82.4
6220110 | Тройник T90 40x40x40 PP VP. | 50.47
6220111 | Штекер D.40 PE-HD VP. | 11.33
6220112 | Прокладка D.74/42X24,5 NBR 55SH VP | 12.875
6220113 | Опора DN40/50 VP. | 203.94
6220114 | пускатель "CD"12MF P2 50Hz 230V VP | 78
6220115 | Пусковой блок "CD"16MF P2 50Hz 230V VP. | 76.22
6220116 | Пусковой блок "CD"25MF P2 50Hz 230V VP. | 76.22
6220117 | Пусковой блок "CD"30MF P2 50Hz 230V VP. | 109.18
6220118 | пускатель CD"30+60MF P2 50Hz 230V VP | 144
6220119 | Fuse G T 0,2A 5X20 VP. | 11.33
6220121 | СТУ TP100 4KW Humana к-т | 417.15
6220122 | V-фланец SDR17 D.110 удлиненный PE-HD VP. | 130.81
6220123 | Фланец глухой DN100 PE80/100 VP. | 57.68
6220124 | Schieber DN100PN10 VP. | 612.85
6220125 | Фланец 90 a. DN125 SET VP. | 190.55
6220127 | Обратный клапан DN100 90° ESK11 EP GGG VP. | 561.35
6220128 | Фланец приёмный DN80 H64 L150 PUR VP. | 192.61
6220129 | Фланец приёмный DN80 H52 L150 PUR VP. | 192.61
6220130 | Фланец приёмный DN80 H42 L150 PUR VP. | 192.61
6220131 | Фланец приёмный DN100 H41 L150 PUR VP. | 202.91
6220132 | Фланец приёмный DN100 H30 L150 PUR VP. | 202.91
6220133 | V-фланец DN100 110 L115 PUR VP. | 150.38
6220134 | Крепление EMUPort 45.2/50.2 к-т | 84.46
6220135 | Y-разветвитель DN100 L586 H200 1.4301 VP. | 1646.97
6220136 | Коллектор д/частиц, правый PE VP. | 2586.33
6220137 | Коллектор д/частиц, левый PE VP. | 2586.33
6220138 | Tройник 90x8,2 / DN125 PE VP. | 971.29
6220139 | Tройник, редукц. 90 110 SDR11/DN125 PEVP. | 1035.15
6220140 | U-шина 80 DIN1026 L=1180 Stvz VP. | 126.69
6220141 | Хомут 112-121/25 A2 VP. | 33.99
6220142 | Шланг 90x6 L=315 6bar NBR VP. | 78.28
6220143 | Шланг 110x6 L=215 6bar NBR VP. | 65.92
6220144 | Шланг 110x6 L=190 6bar NBR VP. | 65.92
6220145 | ПРОКЛАДКА D.115/162x5 DIN2690 NBR+St (4pc) | 46.35
6220146 | Штекер D40 VP. | 44.29
6220147 | Штекер D75 VP. | 86.52
6220148 | Шар D.120 PA VP. | 156.56
6220149 | Тройник D.110 90° PE-HD-2xE VP. | 136.99
6220150 | Фланец SDR17 D.110 PE-HD VP. | 63.86
6220151 | Фланец глухой VB D.110 PP/steel VP. | 63.86
6220152 | Отвод 90° D.90 PE-HD-E VP. | 79.31
6220153 | Соединение D.110 SDR11 PE-HD VP. | 43
6220154 | Труба SDR11 D.40x3,7 PE-HD 520мм VP. | 11.33
6220155 | Труба SDR11 D.40x3,7 PE-HD 920мм VP. | 11.33
6220156 | Кран шаровый DN32 PVC VP. | 47.38
6220157 | Датчик уровня S1/6 к-т | 207.03
6220158 | Уплотнительное кольцо ID.70,0x4,0 NBR70 VP. | 4
6220159 | Low water suction device NBR60 VP. | 23
6220160 | Air evacuation pipe DrainLift S1/6 KIT | 31.93
6220161 | Упаковка DrainLift S1/6-7 к-т | 197.76
6220162 | ШАЙБА A6,4 DIN9021 A2 (20шт.) | 4
6220163 | Болт M6x25 DIN 933 A2-70 (20 шт) | 5
6220164 | Болт M10x30 DIN 933 A2-70 (10 шт) | 6
6220165 | Болт M16x90 DIN 931 A2-70 (10 шт) | 25.75
6220166 | Болт M16x60 DIN 931 A2-70 (10 шт) | 25.75
6220167 | Болт M16x150 DIN 931 (10 шт) | 63.86
6220168 | Болт M16x100 DIN 931 A2-70 (10 шт) | 25.75
6220169 | Кронштейн 170 60 30 5мм 1.4301 VP. | 18.54
6220170 | Рабочее колесо UNI V05 D.91 PP SET | 94.76
6220172 | Рабочее колесо UNI V05 D.105 PP SET | 94.76
6220174 | Рабочее колесо UNI V05 D.120 PP SET | 94.76
6220176 | Рабочее колесо UNI V06 D.114 PP SET | 190.55
6220178 | Рабочее колесо UNI V06 D.128 PP KIT | 190.55
6220180 | Рабочее колесо UNI V06 D.152 PP SET | 190.55
6220182 | pump housing UNI V05 PP KIT | 106.09
6220184 | pump housing UNI V06 PP KIT | 211.15
6220186 | collar DN50 NBR80 VP. | 29.87
6220188 | collar DN50/65 NBR80 VP. | 33.99
6220190 | Base plate UNI PP KIT | 84.46
6220194 | Thrust bearing NU711 SET | 612.85
6220195 | Radial bearings NU711 SET | 517.06
6220196 | Rep.Kit 7 NU711 A,C KIT | 337.84
6220197 | Rep.Kit 7 NU711 O KIT | 570.62
6220198 | Up thrust brearing NU711 KIT | 43
6220199 | Screws NU711 A,C KIT | 179.22
6220200 | Screws NU711 O KIT | 671.56
6220201 | Valve NU711 A VP. | 52.53
6220202 | Valve NU711 C,O VP. | 63.86
6220203 | Cable sealing NU711 75kW 4G16 KIT | 142.14
6220204 | Cable sealing NU711 100kW 4G25 KIT | 142.14
6220205 | Cable sealing NU711 150kW 4+3x25 KIT | 142.14
6220206 | Temp. sensor PT100 10m NU711 A,C VP. | 317.24
6220207 | Temp. sensor PT100 20m NU711 A,C VP. | 401.7
6220208 | Temp. sensor PT100 30m NU711 A,C VP. | 486.16
6220209 | Temp. sensor PT100 50m NU711 A,C VP. | 655.08
6220210 | cover ring 6052211 PP VP. | 17.51
6220212 | Ремкомплект 2 RexaUNI/S11.1 | 136.99
6220214 | Ремкомплект 2 RexaUNI/S13.1 | 168.92
6220216 | Комплект сменный RLF2 XL с 02/17 | 1533.67
6220217 | W-CTRL-EC-L-2x12A-MT34-DOL-WM-EMS-PC Vp. | 781.77
6220218 | Перекладина Port 800.2 к-т | 142.14
6220219 | Труба напорная DN32-1 1/4" PORT800.2 VP. | 203.94
6220220 | Motor bearing W 160M/L SET | 63.86
6220221 | Motor bearing W 180M/L SET | 89.61
6220222 | Pump shaft RE15xAH132 VP. | 317.24
6220223 | Pump shaft RE10/15xAH160 VP. | 474.83
6220224 | Pump shaft RE10/15xAH180 VP. | 633.45
6220225 | Рабочее колесо fixation M10x65 Geomet KIT | 11.33
6220226 | Support 6051105 145mm KIT | 50.47
6220227 | Support 6051105 130mm KIT | 50.47
6220228 | Вставка плавкая 20A D02 VP. | 65.92
6220229 | Рабочее колесо RE15.84D-210DAH132S6 KIT | 2006.44
6220230 | Рабочее колесо RE15.84D-245DAH132L6 KIT | 2006.44
6220231 | Рабочее колесо RE15.84D-210DAH160M4 KIT | 2006.44
6220232 | Рабочее колесо RE15.84D-230DAH160L4 KIT | 2006.44
6220233 | Рабочее колесо RE15.84D-245DAH180M4 KIT | 2006.44
6220234 | Рабочее колесо RE15.84D-260DAH180L4 KIT | 2006.44
6220235 | Рабочее колесо RE15.84D-275DAH160/180 KIT | 2006.44
6220236 | Рабочее колесо RE10.44W-220DAH160M4 KIT | 1055.75
6220237 | Рабочее колесо RE10.44W-245DAH160L4 KIT | 1055.75
6220238 | Рабочее колесо RE10.44W-260DAH180M4 KIT | 1055.75
6220239 | Рабочее колесо RE10.44W-275DAH180L4 KIT | 1055.75
6220240 | Рабочее колесо RE10.44W-290DAH180L4 KIT | 1055.75
6220241 | Pump housing RE15.84D-xxxDAH KIT | 1900.35
6220242 | Pump housing RE10.44W-xxxDAH KIT | 2058.97
6220243 | Casing cover 6052479 GG VP. | 317.24
6220244 | Casing cover 6052477 GG VP. | 317.24
6220245 | Труба напорная DRAINLIFT BOX 2 PVC VP. | 307.97
6220246 | Труба напорная BOX 2 TMW32/8 PVC VP. | 160.68
6220247 | Труба напорная DL BOX 2 TMW32/11 PVC VP. | 160.68
6220248 | Труба напорная DL BOX 2 TC40/10 PVC VP. | 160.68
6220249 | Поплавковый выкл. 8A 230V 10M VP. | 113.3
6220250 | Перекладина DL BOX-D KPL. к-т | 69.01
6220251 | КАБЕЛЬНЫЙ ИЗОЛЯТОР ID.10/12 GI VP. | 16.48
6220252 | W-CTRL-MS-L-2x4kW-DOL-O VP. | 633.45
6220253 | Упаковка DRAINLIFT Box к-т | 50.47
6220254 | Rep.Kit 2 RE...(160/180) | 412
6220255 | Штекер 4пол. д/. SK-MOBIL VP. | 30.9
6220256 | intermediate piece f.motor 8KW VP. | 76.22
6220259 | ASS. FIXING SK-MOBIL KIT | 96.82
8006012 | Колпак рабочего колеса 1MP/P-501_B R1 CT1 | 218.36
8006717 | Гайка вала LH 1MP/P-3599_02 R2 SS410 | 16
8007905 | Гильза вала 1 1562 2100 001 R1 SS410 | 478
8013784 | Шпонка 12x8x166 1MP/P-2331 R1 SS410 | 16
8014280 | OIL SEAL 45 I/D x 72 O/D x 10THK NITRILE | 25.75
8015202 | Гайка RH 1 3001 3000 001 R1 SS410 | 33
8015203 | Гайка вала RH 1 3001 3030 001_02 R1 SS41 | 33
8015291 | Гайка LH 1 3001 3000 001 R2 SS410 | 33
8015292 | Гайка вала LH 1 3001 3030 001_02 R2 SS41 | 33
8015332 | Вал RH 2 1802 1800 002_03 R1 SS410 | 418
8018082 | Подшипник 6320 C3 | 775
8019367 | Втулка подшипника насоса 1 5411 2832 002 SS410 | 172.01
8020623 | Кольцо разделительное 1 3001 2300 001 R1 GFN | 31.93
8032107 | Втулка подшипника 1 5416 2830 001 FEROFORM T127 | 404.79
8032215 | Inner pump bush bearing | 310
8032216 | 5 pc intermediat bearings | 310
8032894 | Комплект вкладышей муфты SWQ 276 | 54
8033858 | Комплект вкладышей муфты SWQ 280 | 120
8033859 | Комплект вкладышей муфты RRS 225 | 66
8045378 | Комплект вкладышей муфты RRS190 | 60
8054794 | MECH SEAL EBIPL LL9AW D040 (C Vs SIC)+GP | 1071.2
8056390 | Втулка подшипника 1 5409 2801 010 FEROFORM T127 | 474.83
8062012 | Упорная втулка EL1 A-0008_1 R1 SS304 | 70.04
8062040 | СТУ 35мм BURGMANN C/BUME5 | 475.86
8062041 | Прокладка 0.4мм (раст. волокна) | 70
8062089 | Вал CW MS EL2 A-0041_1 R1 SS410 | 734.39
8062095 | Гайка рабочего колеса LH EL2 A-0260_1 R1 LTB2 | 140.08
8062096 | Гайка рабочего колеса RH EL2 A-0260_1 R2 LTB2 | 140.08
8062103 | Шпонка рабочего колеса EL2 A-0055_1 R1 SS410 | 6
8062104 | Шпонка муфты EL2 A-0056_1 R1 SS410 | 10.3
8062112 | Винт установочный M8X8 Gr12.9 HTS | 7
8062113 | Подшипник SKF 6308 2RS | 38
8062116 | СТУ 45мм BURGMANN C/BUME5 | 525
8062141 | Щелевое кольцо 200B A-0875_1 R1 LTB5 | 401
8062152 | Рабочее колесо 250AS A-1006_1 R1 LTB2 | 2806
8062155 | Вал CW MS EL3 A-0072_1 R1 SS410 | 1022.79
8062161 | Гайка LH EL3 A-0389_1 R1 LTB2 | 231
8062162 | Гайка рабочего колеса RH EL3 A-0389_1 R2 | 231
8062165 | Уплотнение GP EL3 A-0788_1 R1 VITON | 16
8062169 | Шпонка рабочего колеса EL3 A-0084_1 R1 SS410 | 17.51
8062170 | Шпонка муфты EL3 A-0085_1 R1 SS410 | 13.39
8062178 | СТУ 60мм BURGMANN C/BUME5 | 729
8062189 | GLAND PACKING 16X16SQmm NON ASBESTORS | 200.85
8062198 | Рабочее колесо 200C A-0091_2 R1 LTB2 | 3190.94
8062200 | Щелевое уплотнение 200C A-0890_1 R1 LTB5 | 508
8062202 | Рабочее колесо 200CS A-1292_1 R1 LTB2 | 3475
8062204 | Щелевое кольцо 200CS A-1291_2 R1 LTB5 | 413
8062216 | Щелевое кольцо 250A A-0891_1 R1 LTB5 | 413
8062219 | Рабочее колесо 250B A-0096_2 R1 LTB2 | 3373
8062221 | NECK RING 250B A-0895_1 R1 LTB5 | 379.04
8062223 | Рабочее колесо 250C A-0101_1 R1 LTB2 | 3728.6
8062225 | Кольцо щелевое 250C A-0819_1 R1 LTB5 | 353.29
8062245 | Рабочее колесо 300BS A-0549_1 R1 LTB2 | 4163
8062253 | Вал CW MS EL4 A-0106_2 R1 SS410 | 1121.67
8062259 | Гайка рабочего колеса LH EL4 A-0151_1 R1 LTB2 | 148.32
8062260 | Гайка рабочего колеса RH EL4 A-0151_1 R2 LTB2 | 148.32
8062263 | УПЛОТНИТ КОЛЬЦО GP EL4 A-1721_1 R1 VITON | 16
8062265 | Уплотнение EL4 A-0114_1 R1 NEOPRINE | 39
8062267 | Шпонка раб колеса EL4 A-1727_1 R1 SS410 | 43
8062268 | Шпонка муфты EL4 A-0117_1 R1 SS410 | 30.9
8062272 | BEARING SKF 6314 2RS | 84.46
8062275 | Торцевое уплотнение 75mm BURG C/BUME5 | 815
8062279 | SLEEVE EL4 A-0678_2 R1 CT1 | 486.16
8062283 | Уплотнительное кольцо SL EL4 A-1793_1 R1 VITON | 10.3
8062287 | Рабочее колесо 200E A-0777_1 R1 LTB2 | 5642.34
8062289 | Кольцо щелевое 200E A-0147_1 R1 LTB5 | 422.3
8062300 | Рабочее колесо 300C A-1333_1 R1 LTB2 | 4142.66
8062302 | Кольцо щелевое 300C A-1334_1 R1 LTB5 | 500.58
8062306 | Рабочее колесо 300DS A-1011_1 R1 LTB2 | 6967.95
8062308 | Кольцо щелевое 300DS A-1015_1 R1 LTB5 | 950.69
8062312 | NECK RING 350C A-0998_1 R1 LTB5 | 312
8062322 | Рабочее колесо 400A A-0214_2 R1 LTB2 | 5311.71
8062422 | Рабочее колесо 300E A-0751_1 R1 LTB2 | 7068
8062450 | СТУ 95мм C/Bume5 | 2101.2
8062560 | СТУ MG 1/40 C/BUME5 | 378.01
8062852 | Гайка рабочего колеса LH 80CT A-1407_3 R1 LTB2 | 81.37
8062853 | Гайка рабочего колеса RH 80CT A-1407_3 R2 LTB2 | 81.37
8062858 | Шпонка рабочего колеса 80CT A-0420_1 R1 SS410 | 6
8062859 | Шпонка муфты 80CT A-0420_1 R1 SS410 | 6
8062883 | Рабочее колесо 100AST A-1927_1 R1 LTB2 | 2205.23
8062885 | Кольцо щелевое 100AST A-1928_1 R1 LTB5 | 338.87
8063321 | SHAFT CCW MS EL3 A-0072_1 R1 SS410 | 1219.52
8066035 | PUMP SHAFT S/A GROUP EL4 CW MS SS410 | 794.13
8066228 | Вал насоса S/A группа 80CT CCW MS SS410 | 458.35
8067019 | Втулка подшипника EL4 A-0157_1 R1 LTB2 WML | 228.66
8067325 | Гайка гильзы RH VEL4 A-0158_1 R2 CT1 | 67.98
8067477 | Втулка VEL4 A-0149_1 R1 SS316 | 90.64
8067759 | Корпус подшипника VEL4 A-0156_1 R1 FG220 | 143.17
8067784 | Вал CW MS V300DS A-0148_1 R1 SS410 | 976.44
8067785 | Шпонка муфты VEL4 A-0161_1 R1 SS410 | 39.14
8067907 | Рабочее колесо 250D A-0123_2 R1 FG260 | 2171.24
8068127 | СТУ 75мм MG1 AQ1VGG C/SIC BURGMANN | 2956.1
8068128 | Рабочее колесо 350C A-0997_2 R1 CI | 2045
8068359 | СТУ E4NA VV 110 C/SIC RO | 3249
8070905 | ST BOX COV 2 1805 2404 001 R1 FG260 | 348.14
8070906 | ST BOX COV 2 1805 2404 001 R2 FG260 | 348.14
8070910 | LOG RING SLD 118052300001 GFN | 24
8070912 | Упорная втулка 118052884001R1 EN8 | 14.42
8070916 | INT STG COLL 1 1806 1100 001 R1 FG260 | 54.59
8070919 | Корпус подшипника 118062760001R1 FG260 | 192.61
8070922 | SLV NUT 118063030001R1 SS410 | 26.78
8070923 | SLV NUT 118063030001R2 SS410 | 26.78
8070927 | Кольцо разделительное 1 1806 2300 001 GFN | 24
8070928 | Втулка сальниковой набивки 118062310001R1 FG260 | 55.62
8070929 | Упорная втулка 118062884001R1 EN8 | 17.51
8070930 | SLV SPACER 118062111001R1 SS410 | 26.78
8071335 | Рабочее колесо RH 218061503001R1 CT1 | 2533.8
8071337 | Рабочее колесо LH 218061504001R1 CT1 | 2533.8
8071342 | SHAFT RH 214151801002 R1 SS316 | 465.56
8071368 | MECH SEAL EPIL P11/75 MM | 1593.41
8073265 | Кольцо уплотнительное | 15.45
8075041 | Уплотнение 50 IDx2.5 CS EPDM HD 80±5 A | 41
8077872 | Набивка | 33
8121158 | Вал LH 254071802063 R1 SS410 | 243.08
8121159 | Вал LH TOP 254071804075 R1 SS410 | 314.15
8123576 | SHAFT RH 2 1419 1801 002 R1 SS410 | 452.17
8123578 | Втулка 214192100001 R1 SS410 | 200.85
8123591 | Кольцо щелевое 1 1571 1181 004 R1 LTB5 | 301.79
8123919 | Вал LH 214151802002 R1 SS410 | 452.17
8127120 | Вал LH 2 5411 1802 013 SS410 | 516.03
8127121 | Вал внутренний 2 5411 1805 012 SS410 | 4632.94
8127122 | Вал верхний LH 2 5411 1804 014 SS410 | 675.68
8127123 | Гильза внутреннего подшипника 1 5411 2834 005 SS410 | 115.36
8130245 | Кольцо щелевое 1 1938 1181 001 LTB5 | 675.68
8130248 | Рабочее колесо 2 1938 1500 001 LTB2 | 7990.74
8136547 | Комплект вкладышей муфты RRS190 (внешний | 80
8149154 | Гильза подшипника насоса 1 5407 2832 005 SS410 | 119.48
8149159 | Втулка подшипника 1 5407 2830 014 FEROFORM T127 | 337.84
8162950 | Комплект вкладышей муфты RRS 110 | 50
8162951 | Комплект вкладышей муфты RRS 150 | 85
8162952 | Комплект вкладышей муфты RRS 226 | 110
8165472 | Вал внутренний 2 5501 1805 006 SS410 | 159.65
8165474 | Вал верхний 2 5501 1803 026 SS410 | 269.86
8165476 | Втулка подшипника 1 5501 2830 004 FEROFORM T127 | 216.3
8173472 | SLEEVE 1 1607 2100 003 R1 SS410 | 363.59
8173473 | INT SLEEVE 1 1607 2834 001 R1 SS410 | 238.96
8173474 | BRG BUSH 1 1607 2801 002 FEROFORM T127 | 439.81
8173475 | BER KEY 22x14x180 1 1607 3200 001 SS410 | 30.9
8173477 | INT BRG BUSH CAR 1 1607 2802 001 FG260 | 55.62
8173480 | Уплотнительное кольцо 95 IDX4 CS NITRILE HD 80±5 A | 8
8173498 | SLEEVE NUT LH EL5 B-3417_1 R2 SS410 | 74.16
8173499 | SLEEVE NUT RH EL5 B-3417_1 R1 SS410 | 74.16
8173524 | SHAFT 2 1607 1800 002 R1 SS410H | 1163.9
8173549 | INT SLEEVE 1 1607 2834 002 R1 SS410 | 238.96
8173644 | SHAFT LH 2 1607 1802 002 R1 SS410H | 1163.9
8174032 | Щелевое кольцо 1 1607 1181 002 R1 CF8M | 561.35
8175990 | Втулка сальника 1 1436 2402 001 WCB | 126.69
8186566 | NECK RING 1 5564 1181 001 CF3M | 2351.49
8186568 | NECK RING 1 5564 1181 002 CF3M | 1989.96
8186591 | LOCK NUT RH 1 5564 3011 001 EN8 | 315.18
8186593 | Рабочее колесо 2 5564 1503 006 CF3M | 13068.64
8187892 | Рабочее колесо 2 1607 1500 002 R1 B505 C90500 | 7918.64
8187911 | Втулка подшипника 1 1607 2802 001 WCB | 106.09
8187912 | Вал 2 1607 1800 002 R1 SS431 | 1689.2
8187913 | Втулка 1 1607 2100 003 R1 SS431 | 380.07
8187914 | Втулка внутренняя 1 1607 2834 001 R1 SS431 | 275.01
8187915 | Втулка внутренняя 1 1607 2834 002 R1 SS431 | 275.01
9008018 | АДАПТЕР 30ММ / 40ММ | 3
9018160 | Leakage Relay ZJK-SP NC | 113.3
9022581 | Вал 20/24DV Рабочее колесоR(BOC-BB)-CW | 63020.55
9126379 | COR-C-DATA/COLLECTION | 5519.77
110227990 | Рабочее колесо D.80/128/14X17 VYNCOLITE | 61
110969491 | ГЛУХОЙ ФЛАНЕЦ DPN D210 | 131
111166695 | SPRING-SUPPORT GR.41-8R CPL. 41 | 37
111339998 | Рабочее колесо Z 45/81/15X7,5 PPN | 31
111666099 | ВСТАВКА ЗАСЛОНКА DN32 | 35
111669699 | TERMINAL BOX COVER GR.41-8R+AF.KIT | 16
111669997 | КОДИРУЮЩИЙ ШТЕКЕР (КОМПЛЕКТ) | 47
111670190 | SPRING-SUPPORT GR.41-8R DM KIT | 47
111672097 | ASSEMBLY Рабочее колесо D.82/140/14X13,5 +PK. | 77.25
111673996 | SCREW PLUG WITH IT.KIT | 7
111676691 | Корпус насоса S-P40/100R комплект | 110.21
111676794 | Корпус насоса S-P40/100R PN16 комплект | 123.6
111677994 | ASSEMBLY Рабочее колесо D.45/81/15X7,5 +PK. | 37.08
111679099 | ASSEMBLY KDS.4MF.400VDB MKP +VP. | 31
111679490 | ASSEMBLY KK.-UT.GR.2 EM PG7/11+MODUL +VP | 72
111683890 | ASSEMBLY SPEED SELECTOR PLUG 1+2 DM +PK. | 47
111685097 | ASSEMBLY KKD.F.MODUL 1+2 DM(2) +VP. | 45.32
111864090 | BALL VALVE G1" / G1/2" VP. | 38
111864192 | NON-RETURN VALVE G1" / G1/2" VP. | 38
111864398 | ТАЙМЕР UHR S1-H (Z15) | 46
111918692 | FITTINGS KIT Z15/Z-NOVA | 82
111990193 | WSA 25/60R | 399
111990296 | WSM | 355
112041990 | 3х ХОДОВОЙ КЛАПАН.3149040 WS15 | 120
112091590 | КОРПУС RO.AS.DRS.WSG15 | 140
112091693 | Трубное соединение SGS.WSG комплект | 87
112103490 | НИЖНЯЯ ЧАСТЬ КЛЕММНОЙ | 31
112103695 | КОРПУС | 5
112104391 | Рабочее колесо FB7 комплект | 87
112104597 | НАПРАВЛЯЮЩЕЕ КОЛЕСО FBS 10 | 47
112104998 | КОРПУС ФИЛЬТРА FB7/FB14 | 157.384
112105098 | ПРИСОЕДИНИТЕЛЬНЫЙ КОМПЛЕКТ | 38
112106092 | КОРПУС LTR.FB14 | 49
112106390 | КОМПЛЕКТ ПРИСОЕДИНЕНИЯ FBS | 32
112163899 | КЛЕММНАЯ КОРОБКА | 47
112164390 | КЛЕМНАЯ КОРОБКА 1/20/4R | 70
112164492 | TERMINAL BOX CPL.F.SRM.1 DM-R | 113
112164595 | TERMINAL BOX CPL.F.SRM.1/70/2R EM | 70
112164790 | TERMINAL BOX CPL.F.SRM.2 EM-R | 80
112164893 | КЛЕМНАЯ КОРОБКА S 40/90 DM | 131
112165096 | TERMINAL BOX CPL.F.SRM.1 DM(E) | 77.25
120217290 | Прокладка D.242/202X1 HP90020 | 31.93
120566493 | Корпус приемный FB50/120-0,37/0,7 компл. | 463.5
120583698 | Корпус приемный FB50/120-1,1 компл. | 675.68
120613693 | УПЛОТНЕНИЕ ТОРЦ. 18/32/174/274 | 99.6525
120613796 | УПЛОТНЕНИЕ ТОРЦ. 45/55/274/394 | 284.0946
120631193 | ВЕТИЛЯТОР RF80 КОМПЛЕКТ | 54
120631296 | ВЕНТИЛЯТОР .RF100 4POL.+VP.BK. | 66
120631399 | ВЕНТИЛЯТОР RF112 4POL.+VP.BK. | 77
120631491 | Вентилятор RF132 2/4пол. ATB комплект | 103
120631697 | Вентилятор RF90 2пол. ATB комплект | 66
120631790 | ВЕНТИЛЯТОР RF160 4POL.+VP.BK. | 103
120632393 | ТОРЦЕВОЕ УПЛОТНЕНИЕ ПОД МАСЛО | 330
120632794 | MECH.SEAL 45/55/274/394 OIL KIT | 538
120633192 | Рабочее колесо GR. 80 | 45.32
120735890 | Вентилятор RF80 2пол. ATB упак. | 49
120736391 | Вентилятор RF100 2пол.ATB | 77
120997990 | Крышка вентилятора LS100 LS упак. | 80
120998090 | Крышка вентилятора LS112 LS упак. | 80
120998491 | Вентилятор LS90 2пол. LS упак. | 59
120998697 | Вентилятор LS112 2пол. LS упак. | 228
120999290 | КРЫШКА КЛЕММНОЙ КОРОБКИECKEL LS112 | 58
121001494 | ПОДШИПНИК 6203/2Z-C3 (HT) VP. | 15.759
121001597 | ПОДШИПНИК 6207/2Z-C3 (HT) | 31
121001690 | ПОДШИПНИК 6210 /2Z-C3 | 51
121020390 | Вентилятор LS71 LS упак. | 42
121036794 | Подшипник 6214/2Z-C3 (HT) VP. | 153.47
121040598 | Подшипник 6217/2Z-C3 (HT) VP. | 280.16
121065593 | ASSEMBLY GRD.MV6-32 +VP. | 318.27
121075394 | РАБОЧЕЕ КОЛЕСО IPN 40/125 | 187
121075497 | РАБОЧЕЕ КОЛЕСО | 205
121075590 | РАБОЧЕЕ КОЛЕСО К IPN | 250
121075692 | КОРПУС LR.D.80/125 KU.+VP. | 225
121075795 | РАБОЧЕЕ КОЛЕСО К IPN | 189.0668
121075898 | КОРПУС LR.D.50/140 KU.+VP. | 181
121075990 | Рабочее колесо D.70/140/18 комплект | 272
121076090 | РАБОЧЕЕ КОЛЕСО D.80/140 KU | 355
121076193 | РАБОЧЕЕ КОЛЕСО D. 40/160/18 | 225
121076296 | РАБОЧЕЕ КОЛЕСО IPN 50/160-3/2 | 184.2979
121076399 | РАБОЧЕЕ КОЛЕСО IPN 65/160 | 315
121076491 | КОЛЕСО РАБОЧЕЕ D.80/160/18 | 392
121076594 | РАБОЧЕЕ КОЛЕСО IPN 100/160 | 453
121076697 | РАБОЧЕЕ КОЛЕСО ДЛЯ IPN 100\160 | 443
121076892 | КОЛЕСО РАБОЧЕЕ D.50/180/18 | 320
121076995 | РАБОЧЕЕ КОЛЕСО IPN 65/180 | 342
121077095 | РАБОЧЕЕ КОЛЕСО D.80/180 GG | 417
121077290 | КОРПУС LR.D.125/180 GG.+VP. | 506
121077393 | Рабочее колесо D.150/180/45 комплект | 588
121077599 | РАБОЧЕЕ КОЛЕСО BN 50/200 | 340
121077691 | РАБОЧЕЕ КОЛЕСО К IPN | 417
121077794 | Рабочее колесо D.80/200/18 комплект | 457
121077990 | РАБОЧЕЕ КОЛЕСО D.125/200 GG. | 547
121078090 | КОРПУС LR.D.150/200 GG.+VP. | 607
121078295 | РАБОЧЕЕ КОЛЕСО К IPN 50/224 | 402
121078398 | Рабочее колесо D.65/224/18 комплект | 472
121078490 | РАБОЧЕЕ КОЛЕСО IPN 80/224 | 476
121078696 | РАБОЧЕЕ КОЛЕСО ДЛЯ IPN | 573
121078799 | Рабочее колесо D.150/224/45 комплект | 725
121078994 | РАБОЧЕЕ КОЛЕСО IPN 50/250 | 477
121079094 | РАБОЧЕЕ КОЛЕСО IPN 65/250 | 546
121079197 | РАБОЧЕЕ КОЛЕСО IPN 80/250 | 303
121079392 | РАБОЧЕЕ КОЛЕСО IPN 125/250 | 616
121079495 | РАБОЧЕЕ КОЛЕСО IPN 150/250 | 765
121079896 | Рабочее колесо D.65/200/18 KIT | 386
121081999 | Рабочее колесо D.200/224/45 компл. | 794.13
121082099 | Рабочее колесо D.200/250/45 комплект | 1286
121083494 | ПОДШИПНИК 6306/2Z-C3 (HT) VP. | 38
121083792 | ПОДШИПНИК 6311/2Z-C3 (HT) | 216
121083895 | ПОДШИПНИК 6312/2Z-C3 (HT) VP. | 106.09
121083998 | ПОДШИПНИК 6205/2Z-C3 (HT) VP. | 12.7308
121084098 | ПОДШИПНИК 7311B | 114
121084190 | ПОДШИПНИК 6206/2Z-C3 (HT) VP. | 12.7308
121084293 | ПОДШИПНИК 6208/2Z-C3 (HT) VP. | 23.3398
121084396 | ПОДШИПНИК 6309/2Z-C3 (HT) VP. | 50.9232
121084499 | ПОДШИПНИК 6204/2Z-C3 (HT) VP. | 9.5481
121084591 | ПОДШИПНИК 6212/2Z-C3 (HT) VP. | 75
121084694 | ПОДШИПНИК 6314/2Z-C3 (HT) VP. | 289
121085791 | КОМПЛЕКТ КРЫЛЬЧАТКА | 122
121086292 | Крышка вентилятора RF90 ATB упак. | 66
121086498 | Крышка вентилятора RF100 ATB упак. | 80
121087091 | Крышка вентилятора RF160 ATB упак. | 213
121087698 | Крышка вентилятора BG180-200 ATB упак. | 213
121087996 | Крышка вентилятора RF225 ATB упак. | 242.9461
121088291 | КОРПУС | 58
121088590 | КОРПУС KKD.RF132/160 +VP.BK. | 60
121088692 | Крышка клеммной коробки/уплотнение RF/AF | 31
121088898 | Крышка клеммной коробки RF180 ATB к-тект | 385
121088990 | Крышка клеммной коробки RF200 ATB к-тект | 162
121100191 | ЗАСЛОНКА, ОБР. КЛАПАН DN125 | 230
121100397 | Заслонка клапана DN150 упак. | 620
121103596 | Крышка для N32-65/125 сальниковая набивка | 596.37
121103699 | Крышка для N32-50/250 сальниковая набивка | 1214.37
121103791 | Крышка для N32-50/200 сальниковая набивка | 752.93
121103894 | Крышка для N65-80/160 сальниковая набивка | 660.23
121103997 | Крышка для N65/200 сальниковая набивка | 966.14
121104097 | Крышка СТУ N32-65/125 | 580.92
121104190 | Крышка СТУ N32-50/200 | 903.31
121104292 | Крышка СТУ N32-50/250 | 1156.69
121104395 | Крышка СТУ N65-80/160 | 692.16
121104498 | Крышка СТУ N65/200 | 924.94
121104590 | Вал D.25 Norm-насос | 837.39
121104693 | Рабочее колесо N32/125.1GG компл. | 1185.53
121104796 | Рабочее колесо N32/125 GG компл. | 1411.1
121104899 | Рабочее колесо N32/160.1/160GG компл. | 1331.79
121104991 | Рабочее колесо N32/200.1/200GG компл. | 1486.29
121105091 | Рабочее колесо N32/250.1/250GG компл. | 1820.01
121105194 | Рабочее колесо N40/125 GG компл. | 1185.53
121105297 | Рабочее колесо N40/160 GG компл. | 1428.61
121105390 | Рабочее колесо N40/200 GG компл. | 1412.13
121105492 | Рабочее колесо N40/250 GG компл. | 1710.83
121105595 | Рабочее колесо N50/125 GG компл. | 1221.58
121105698 | Рабочее колесо N50/160 GG компл. | 1509.98
121105790 | ASSEMBLY Рабочее колесо FOR N50/200 GG +PK. | 1413
121105893 | Рабочее колесо N50/250 GG компл. | 1999.23
121105996 | ASSEMBLY Рабочее колесо FOR N65/125 GG +PK. | 1370
121106096 | Рабочее колесо N65/160 GG компл. | 1520.28
121106199 | ASSEMBLY Рабочее колесо FOR N65/200 GG +PK. | 1672
121106291 | Рабочее колесо N80/160 GG компл. | 1542.94
121106394 | BALL BEARING6305/2Z-C3 F.N-PUMP D.25 KIT | 54
121106497 | Втулка нажимная сальниковая D.25 N32-80/160 компл. | 127.72
121106590 | GLAND PACKING D.25 N32-65/200 KIT | 131
121106692 | GLAND PACKING D.25 N32-50/250 KIT | 145
121106795 | ТОРЦЕВОЕ УПОТНЕНИЕ (КОМПЛЕКТ) | 316
121106898 | ТОРЦЕВОЕ УПОТНЕНИЕ (КОМПЛЕКТ) | 320
121106990 | ТОРЦЕВОЕ УПЛОТНЕНИЕ N32-50/250 | 336
121107090 | HOUSING GASKET WE25 N32-80/160 +PK. | 38
121107193 | HOUSING GASKET WE25 N32-65/200 +PK. | 43
121107296 | HOUSING GASKET WE25 N32-50/250 +PK. | 71
121107399 | GASKET F.BEARING COVER F.N-PUMP D.25 KIT | 32
121120492 | Крышка для N40/315 сальниковая набивка | 1567.66
121120595 | Крышка для N50-100/315 сальниковая набивка | 1567.66
121120698 | Крышка для N65/250 сальниковая набивка | 1107.25
121120790 | Крышка для N80/100/200 сальниковая набивка | 768.38
121120893 | Крышка для N80/100/250 сальниковая набивка | 1175.23
121120996 | Крышка для N150/200 сальниковая набивка | 1025.88
121121096 | Крышка для N150/250 сальниковая набивка | 1475.99
121121199 | Крышка СТУ N40/315 | 1789.11
121121291 | Крышка СТУ N50-100/315 | 1802.5
121121394 | Крышка СТУ N65/250 | 1279.26
121121497 | Крышка СТУ N80+100/200 | 828.12
121121590 | Крышка СТУ N80/100/250 | 1470.84
121121692 | Крышка СТУ N150/200 | 1100.04
121121795 | Крышка СТУ N150/250 компл. | 1471.87
121124994 | SHAFT D.35 N-PUMP VP. | 1347
121125392 | Рабочее колесо N40/315 GG компл. | 2346.34
121125495 | Рабочее колесо N50/315 GG компл. | 2444.19
121125598 | Рабочее колесо N65/250 GG компл. | 2199.05
121125690 | Рабочее колесо N65/315 GG компл. | 2528.65
121125793 | Рабочее колесо FOR N80/200 GG KIT | 2195
121125896 | Рабочее колесо N80/250 GG компл. | 2390.63
121125999 | Рабочее колесо N80/315 GG компл. | 2628.56
121126099 | Рабочее колесо N100/160 GG компл. | 1624.31
121126191 | Рабочее колесо N100/200 GG компл. | 1979.66
121126294 | Рабочее колесо N100/250 GG компл. | 2390.63
121126397 | ASSEMBLY Рабочее колесо FOR N100/315 GG +PK. | 2816
121126490 | Рабочее колесо N125/200 GG компл. | 2011.59
121126592 | Рабочее колесо N125/250 GG компл. | 2498.78
121126695 | Рабочее колесо N150/200 GG компл. | 2163
121126798 | Рабочее колесо N150/250 GG компл. | 2628.56
121127093 | КОМПЛЕКТ ПОДШИПНИКА НАСОСА N | 81
121127196 | SHAFT SLEEVE F.SPP.N-PUMP D.25 VP. | 277
121127299 | Втулка нажимная сальниковая D.25 компл. | 118.45
121127391 | ЗАЩИТНАЯ ГИЛЬЗА СТУ WE.25 | 225
121127494 | GLAND PACKING D.35 N80+100/200 KIT | 181
121127597 | GLAND PACKING D.35 N65-150/250 KIT | 144
121127690 | Втулка нажимная сальниковая D.35 N125+150/200 компл. | 141.11
121127792 | GLAND PACKING D.35 N40-100/315 KIT | 187
121127895 | GLAND F.N-PUMP D.35 KIT | 137
121127998 | Втулка вала для сальниковой набивки D.35 | 300.76
121128098 | ТОРЦЕВОЕ УПОТНЕНИЕ (КОМПЛЕКТ) | 429
121128190 | СТУ D.35 N65-150/250 | 462
121128293 | ТОРЦЕЛВОЕ УПЛОТНИЕ N125+150 | 429
121128396 | ТОРЦЕВОЕ УПОТНЕНИЕ (КОМПЛЕКТ) | 473
121128499 | ЗАЩИТНАЯ ВТУЛКА | 376
121128591 | HOUSING GASKET WE35 N80+100/200 +PK. | 40
121128694 | HOUSING GASKET WE35 N65-150/250 +PK. | 46
121128797 | HOUSING GASKET WE35 N125+150/200 +PK. | 54
121128890 | HOUSING GASKET WE35 N40-100/315 +PK. | 50
121128992 | GASKET F.BEARING COVER F.N-PUMP D.35 KIT | 46
121131894 | Крышка для N80-150/400 сальниковая набивка | 3457.71
121131997 | Крышка для N125+150/315 сальниковая набивка | 2555.43
121132097 | Крышка СТУ N80-150/400 | 2438.01
121132190 | Крышка СТУ N125+150/315 | 2391.66
121132292 | Рабочее колесо N80/400 GG компл. | 3303.21
121132395 | Рабочее колесо N100/400 GG компл. | 3387.67
121132498 | Рабочее колесо N125/315 GG компл. | 2844.86
121132590 | Рабочее колесо N125/400 GG компл. | 3415.48
121132693 | Рабочее колесо N150/315 GG компл. | 3060.13
121132796 | ASSEMBLY Рабочее колесо FOR N150/400 GG +PK. | 3928
121132899 | SHAFT D.55 N-PUMP VP. | 1983
121132991 | Подшипник 6311/2Z-C3 для Norm-насосов D.55 компл. | 242.05
121133091 | Набивка сальниковая D.55 N80-150/400 компл. | 253.38
121133194 | GLAND PACKING D.55 N125+150/315 KIT | 261
121133297 | Сальник для Norm-насосов D.55 компл. | 174.07
121133390 | Втулка вала для сальниковой набивки D.55 | 601.52
121133492 | УПОТНЕНИЕ GRD.55 N80-150/400 | 902
121133595 | MECHANICAL SEAL D.55 N125+150/315 KIT | 897
121133698 | SHAFT SLEEVE F.MS.N-PUMP D.55 VP. | 449
121133790 | HOUSING GASKET WE55 N80-150/400 +PK. | 61
121133893 | Прокладка корпуса D.55 N125+150/315 компл. | 83.43
121133996 | Прокладка крышки подшипника N-PUMP D.55 компл. | 47.38
121180997 | КОЖУХ ВЕНТИЛЯТОРА AF90 ATB | 74
121181097 | КОЖУХ ВЕНТИЛЯТОРА AF100 | 80
121181190 | КОЖУХ ВЕНТИЛЯТОРА AF112 | 80
121181292 | КОЖУХ ВЕНТИЛЯТОРА AF132 АТВ | 116
121266690 | ПОДШИПНИК 6308/2Z-C3 (HT) VP. | 40.3142
121271992 | ПОДШИПНИК 6201/2Z-C3 (HT) VP. | 15
121272092 | BALL BEARING 6202/2RS | 18.54
121349794 | Рабочее колесо F.MV6-32 +VP. | 82.4
121432590 | ТОРЦЕВОЕ УПОТНЕНИЕ (КОМПЛЕКТ) | 444.7643
121466896 | ПОДШИПНИК 6305/2Z-C3 (HT) VP. | 42
121475692 | Крышка вентилятора BG80 SOGA упак. | 66
121475795 | Крышка вентилятора BG90 SOGA упак. | 80
121475898 | Крышка вентилятора BG100 SOGA упак. | 80
121476697 | Вентилятор RF100/112 2пол.ATB | 77
121476790 | Вентилятор RF90 4пол. ATB упак. | 66
121476892 | КРЫЛЬЧАТКА ВЕНТИЛЯТОРА | 103
121477496 | Вентилятор BG90 2пол. SOGA упак. | 59
121477599 | КРЫЛЬЧАТКА BG100 2POL.+VP.SOGA | 66
121477794 | Вентилятор BG90 4пол.SOGA | 54
121477897 | Вентилятор BG100 4пол. SOGA упак. | 59
121477990 | КРЫЛЬЧАТКА ВЕНТИЛЯТОРА | 59
121478994 | Вентилятор LS132M 2/4пол. HC70A80 LS упа | 95
121479094 | ВЕНТИЛЯТОР МОТОРА АТВ | 53.6424
121479197 | КРЫЛЬЧАТКА ВЕНТИЛЯТРА AF100 | 77
121479392 | КРЫЛЬЧАТКА ВЕНТИЛЯТОРА | 103
121479495 | КРЫЛЬЧАТКА ВЕНТИЛЯТОРА | 66
121479598 | КРЫЛЬЧАТКА ВЕНТИЛЯТОРА AF100 | 77
121479690 | ВЕНТИЛЯТОР МОТОРА АТВ AF112 | 77
121479793 | КРЫЛЬЧАТКА ВЕНТИЛЯТОРА | 103
121481290 | УПОТНЕНИЕ ТОРЦ. D.55 GLYKOL | 1190
121487996 | РАБОЧЕЕ КОЛЕСО IPN 125/160 | 476
121489491 | Корпус насоса IPH32 комплект | 950
121489594 | Рабочее колесо IPH32/125 комплект | 315
121489697 | Корпус охлаждающий IPH32 комплект | 634
121489790 | Промежуточная опора IPH-W32/125 комплект | 792
121489892 | УПЛОТНЕНИЕ ТОРЦ. IPH-W32/125 | 208.678
121490096 | Прокладка IPH32 компл. | 184.37
121491193 | Корпус насоса IPH65/125-1,1+/110-125-2,2 | 1220
121491296 | КОЛЕСО РАБОЧЕЕ IPH65/125 | 422
121491399 | Корпус охлаждающий IPH65-80/110-125 к-те | 831
121491491 | Деталь промежуточная IPH-W65-80/1,1+2,2к | 1054
121491594 | УПЛОТНЕНИЕ ТОРЦЕВОЕ IPH-W | 189.2522
121491790 | Прокладка IPH65-80 компл. | 181.28
121492198 | Корпус насоса IPH65/140-160/1,1+4кВт к-т | 1203
121492290 | Рабочее колесо IPH65/140/1,1+4кВт к-тект | 459
121492393 | Корпус охлаждающий IPH65/140-160 к-тект | 901
121492599 | Фонарь MVL3+6/2-10 комплект | 469
121492691 | Фонарь MVL6/13-20 комплект | 878
121493398 | Рабочее колесо IPH65/160-1,1/4 комплект | 462
121494392 | Корпус насоса IPH80/140-160-1,1+80/140-4 | 1445
121494598 | Корпус охлаждающий IPH-W80/140-160 к-тек | 964
121495592 | Рабочее колесо IPH80/160 комплект | 470
121496391 | КОРПУС LR.F.IPH65/110 +VP. | 422
121497890 | Корпус насоса IPH80/110 комплект | 1323
121497992 | Рабочее колесо IPH80/110 комплект | 449
121498390 | Шпильки стяжные корпуса MVL3/2,MVL6/2 к- | 36
121498493 | Шпильки стяжные корпуса MVL3/3,MVL6/3 к- | 199
121498699 | Шпильки стяжные корпуса MVL3/4,MVL6/4 к- | 223
121498791 | Шпильки стяжные корпуса MVL3/5,MVL6/5 к- | 199
121498997 | Промежуточная опора IPH65-80/4кВт | 1246.3
121499097 | Шпильки стяжные корпуса MVL3/10,MVL6/10 | 212
121499292 | Шпильки стяжные корпуса MVL3/16,MVL6/16 | 260
121499498 | Крепление фланца MVL3+6 комплект | 61
121499693 | Крепление мотора MVL3/7+10,MVL6/4+5 к-те | 64
121499899 | Крепление мотора MVL6/13-20 комплект | 199
121500397 | Рабочее колесо IPH-W80/140 комплект | 554
121508990 | Крепление мотора MV3/7+10,MV6/4+5ст. к-т | 59
121509192 | Шпильки стяжные корпуса MV3+6/2ст. к-тек | 32
121509295 | Шпильки стяжные корпуса MV3+6/3ст. к-тек | 47
121509398 | Шпильки стяжные корпуса MV3+6/4ст. к-тек | 47
121509490 | Шпильки стяжные корпуса MV3+6/5ст. к-тек | 47
121509593 | Шпильки стяжные корпуса MV3+6/7ст. к-тек | 66
121509696 | Шпильки стяжные корпуса MV3+6/10ст. к-те | 66
121512392 | Опора насоса MVL11 комплект | 651
121512598 | Фонарь MVL11/2-4 комплект | 374
121512793 | Фонарь MVL11/17+20 комплект | 573
121516390 | Гайка/шайба для шпильки MVL11 комплект | 7
121516493 | Шпильки стяжные корпуса MVL11/2 упак. | 199
121516791 | Шпильки стяжные корпуса MVL11/5 упак. | 66
121516997 | Шпильки стяжные корпуса MVL11/7 упак. | 213
121517097 | Шпильки стяжные корпуса MVL11/8 упак. | 222
121517190 | Шпильки стяжные корпуса MVL11/10 упак. | 222
121517292 | Шпильки стяжные корпуса MVL11/12 упак. | 222
121517395 | Шпильки стяжные корпуса MVL11/14 упак. | 229
121517498 | Шпильки стяжные корпуса MVL11/17 упак. | 231
121517590 | Шпильки стяжные корпуса MVL11/20 упак. | 242
121517693 | Крепление фланца MVL11 комплект | 23
121517796 | Крепление мотора MVL1102 комплект | 69
121517991 | Крепление мотора MVL1105-1120 комплект | 69
121519692 | КОРПУС DK.GRD.MVL1117/1120 | 218
121520996 | Фланец напорный MV3+6 комплект | 61
121531791 | Корпус приемный MV3+6 комплект | 279
121531894 | Корпус напорный MV3+6 комплект | 167
121623290 | Поплавок TM30-0,2 | 80
121623496 | Ручка для TM30-0,2 | 47
121624891 | Опора TM40/50 комплект | 205
121625290 | Рабочее колесо TM50-1,5 комплект | 366
121625392 | Рабочее колесо TM50-2,2 комплект | 354
121625495 | СТУ TM40/50 комплект | 276
121625690 | Ручка TM40/50 комплект | 82
121625793 | Штекер CEE TM40/50 DM комплект | 481
121625896 | Приемная решетка TMT30 комплект | 329
121625999 | Приемный фильтр TMC30 BZ комплект | 329
121626099 | Рабочее колесо TMT30 комплект | 231
121626191 | КОРПУС LR.TMC30 BZ H+K | 392
121626294 | ТОРЦЕВОЕ УПОТНЕНИЕ (КОМПЛЕКТ) | 784
121626397 | ПРОКЛАДКИ TMT+TMC/30-0,5 К-Т | 41
121626798 | Рабочее колесо TMC30-0,7 VA комплект | 1098
121626890 | СТУ TMC30-0,7 VA комплект | 2225
121627093 | ПРОКЛАДКА TMC30-0,7 VA к-т | 177.16
121685596 | ASSEMBLY SPP.IPS25/40/50 +VP. | 81.37
121732796 | ASSEMBLY GRD.F.FB65/130-2,2 +VP. | 158
121738495 | КОРПУС GHD.F.GRD.IPS25 +VP. | 84
121738598 | КОРПУС GHD.F.GRD.IPS40/50+VP. | 236
121738690 | УПЛОТНЕНИЕ ТОРЦЕВОЕ IPS, КОМПЛ | 157
121738793 | Крышка корпуса IPS25 комплект | 208
121738896 | Крышка корпуса IPS40/50 комплект | 215
121738999 | САЛЬНИКОВАЯ НАБИВКА ДЛЯ IPS | 84
121739099 | КОРПУС LR.F.IPS25 +VP. | 149
121739191 | КОРПУС LR.F.IPS40 +VP. | 187
121739294 | КОРПУС LR.F.IPS50 +VP. | 215
121740793 | Крышка СТУ д/IPS40/50 к-т | 178.19
121762898 | Корпус ступени MH3-25/5 комплект | 260
121763399 | КОРПУС DT./SPF.F.MH3-25 +VP. | 49
121800890 | Уплотнения JSW1" PEDROLLO комплект | 8
121801093 | Диффузор JSW1" PEDROLLO комплект | 66
121801196 | Рабочее колесо JSW1" PEDROLLO комплект | 87
121842895 | Фланец-заглушка D.315 комплект | 264
121843694 | КРЫЛЬЧАТКА ВЕНТИЛЯТОРА ДЛЯ | 49
121843797 | КОЖУХ ВЕНТИЛЯТОРА IPN AF80 | 59
121860097 | КАБЕЛЬ 3M MIT STECKER | 95
121866598 | КАБЕЛЬ F.TMT/TMC30-0,5+0,7DM | 187
121868998 | СТУ MVL36/50 2-8 ст. комплект | 670
121869098 | СТУ MVL36/50 9-12ст. комплект | 1203
121869293 | Корпус ступени MVL36 комплект | 410
121869499 | КОМПЛЕКТ УПЛОТНЕНИЙ MVL 36/50 | 197
121869591 | Крепления MVL36/50 комплект | 308
121869694 | Втулка подшипника MVL36/50 комплект | 371
121869797 | Подшипник промежуточный MVL36/50 к-тект | 581
121869890 | Корпус насоса MVL36/50 комплект | 2067
121869992 | КОРПУС DT.MVL21 комплект | 293
121870391 | Муфта (насос) MVL36/50 комплект | 726
121870597 | Кольцо стопорное MVL36/50 комплект | 82
121870690 | Корпус ступени MVL36/50 комплект | 495
121870792 | Крышка СТУ MVL36/50 упак. | 1162
121870998 | Втулка подшипника MVL21 комплект | 394
121871098 | Муфта (мотор) MVL21/36/50(11-18,5кВт) к- | 666
121871190 | Фонарь MVL21(5,5-9кВт) комплект | 1262
121872092 | Вал MVL36/50 5/6ст. упак. | 1126
121872699 | Кожух насоса MVL36/50-5/6ст. упак. | 1220
121872791 | Кожух насоса MVL36/50-7/8ст. упак. | 1163
121873190 | Шпильки стяжные корпуса MVL36/50 3/4ст. | 66
121873292 | Шпильки стяжные корпуса MVL36/50 5/6ст. | 96
121880593 | Корпус насоса MVL21 комплект | 1093
121880799 | Вал MVL21 3/4ст. упак. | 732
121883093 | КОРПУС STF.GH.MVL21 +VP. | 197
121883196 | Пробка резьбовая MVL21 комплект | 225
121883299 | Муфта MVL21 (2,2кВт) комплект | 382
121883391 | Муфта MVL21 (5,5/7,5кВт) комплект | 382
121883494 | Муфта MVL21 (3/4кВт) комплект | 382
121883597 | Муфта MVL21 (9-15кВт) комплект | 840
121883690 | Крышка СТУ MVL21 упак. | 179
121887492 | МУФТА/ОБРАТНАЯ | 55
121888096 | ПОПЛАВОК TMW 30-0,2 EM | 114
121888199 | Ручка TMW30,TM30-0,2.1/-0,4 комплект | 64
121888394 | Рабочее колесо TM30-0,2.1 комплект | 148
121888590 | Опора TMW30/TM30-0,2.1 комплект | 92
121891090 | УПЛОТНЕНИЕ ТОРЦЕВОЕ MVL21 | 353
121893398 | Кольцо стопорное MVL21 упак. | 47
121901494 | ASSEMBLY LD.N-PP.WE.25 +VP. | 139
121901597 | Крышка подшипника вал D.35 | 165.83
121983690 | КОРПУС | 382
121983792 | КОРПУС | 354
121988795 | СТУ/вал для C200 PERFECTA | 4338.36
121988898 | СТУ C200 PERFECTA 6248220 GLYK. компл. | 682.89
122044999 | Корпус насоса TM40-1,1/50 комплект | 597
122059391 | ASSEMBLY Рабочее колесо IPH32/95 +PK. | 136
122062694 | РАБОЧЕЕ КОЛЕСО IPN 100/280 | 626
122062797 | РАБОЧЕЕ КОЛЕСО IPN 100/360 | 551
122062890 | РАБОЧЕЕ КОЛЕСО IPN 100/315 | 551
122062992 | РАБОЧЕЕ КОЛЕСО IPN 100/335 | 563
122063092 | РАБОЧЕЕ КОЛЕСО IPN 100/360 | 666
122063195 | РАБОЧЕЕ КОЛЕСО IPN 125/280 | 932
122063298 | КОРПУС LR.D.125/300 GG +VP. | 629
122063390 | КОРПУС LR.D.125/315 GG +VP. | 553
122063493 | Рабочее колесо D.125/335/45 комплект | 694
122063596 | Рабочее колесо D.125/360/45 комплект | 459.2358
122063699 | Рабочее колесо D.150/280/45 комплект | 589
122063791 | РАБОЧЕЕ КОЛЕСО D.150/300/45 | 726
122063894 | КОРПУС LR.D. 150/315 GG +VP. | 807
122063997 | Рабочее колесо D.150/335/45 комплект | 850
122064097 | РАБОЧЕЕ КОЛЕСО IPN 150/360 | 900
122065790 | ГЛУХОЙ ФЛАНЕЦ D.460 | 505
122065996 | ПОДШИПНИК 6209/2Z-C3 (HT) VP. | 29.7052
122066096 | КОМПЛЕКТ ВЕНТИЛЯТОРА AF160-180 | 122
122079692 | Крепления вала MVE3/MVE6 комплект | 42
122079795 | ТОРЦЕВОЕ УПЛОТНЕНИЕ ДЛЯMVE3/6 | 252
122080595 | КОРПУС KKD.MVE3/MVE6 PSA. | 15
122080790 | КОРПУС STF.GH.+RLF./LR. | 59
122080996 | Ступень MVE3/MVS3 комплект | 76
122081199 | Фонарь MVE комплект | 371
122086890 | КОРПУС STF.GH./LR. MVE6/MVS6 | 38
122087196 | Кожух насоса MVE3/6/MVS3/6 4ст. комплект | 144
122087299 | Кожух насоса MVE3/6/MVS3/6 5ст. к-тект | 161
122092498 | РАБОЧЕЕ КОЛЕСО ДЛЯ IPL 40/115 | 32.4141
122092590 | КОЛЕСО D.55/151/17X7,8 | 53.045
122092693 | РАБОЧЕЕ КОЛЕСО IPL50/115 +VP. | 84.872
122092796 | РАБОЧЕЕ КОЛЕСО D.69/157/17 | 53.2613
122092991 | РАБОЧЕЕ КОЛЕСО IPL65/160 +VP. | 77
122093091 | РАБОЧЕЕ КОЛЕСО | 37.6671
122093194 | КОЛЕСО РАБОЧЕЕ D.95/154,75 | 50.367
122093297 | КРЫЛЧАТКА ВЕНТИЛЯТОРА ДЛЯ | 42
122093790 | КОРПУС НАСОСА IPL40/160 PN16 | 110.3336
122094590 | КОРПУС НАСОСА ДЛЯ IPL65/160 | 179
122097192 | Щит мотора AF80/145 ATB передний к-т | 202
122097490 | Щит мотора AF90/170 ATB(414116) D.E. к-т | 255
122097593 | УПЛОТНЕНИЕ ТОРЦЕВОЕ D.17 IPL | 53.5806
122097891 | ПОДШИПНИК 6202/2Z-C3 (HT) VP. | 17
122098290 | ОБМЕННЫЙ КОМПЛЕКТIPL | 837
122098690 | EXCHANGE SET IPL40/160-0,37/4 | 904
122098793 | EXCHANGE SET IPL50/160-0,55/4 | 1040
122101095 | Фонарь IPL40/115 NORM комплект | 236
122101198 | Фонарь IPL32/40-160 NORM комплект | 267
122101290 | Фонарь IPL50-65-80/115 NORM комплект | 254
122101393 | КОРПУС | 240
122101496 | Муфта IPL32/40-115/160 NORM комплект | 80
122101599 | КОРПУС | 89
122101691 | Муфта IPL65/80-115/160 NORM комплект | 103
122101794 | Крепление M8 NORM комплект | 40
122101897 | Крепление M10 NORM комплект | 40
122114599 | Корпус подшипников для Norm-насосов D.25 | 1536.76
122114691 | Опора подшипника N-Pump D.35 к-т | 2431.83
122114794 | Корпус подшипников для Norm-насосов D.55 | 3397.97
122116290 | КОРПУС | 80
122116392 | Щит мотора MHE3/6 PSA. комплект | 47
122116495 | Корпус насоса MHE3/6 комплект | 293
122116690 | Крышка вентилятора MHE3/6 PSA. | 40
122116896 | КЛЕМНАЯ КОРОБКА MHE3/6 | 25
122117490 | Шпилька стяжная корпуса MHE305/605 к-тек | 145
160006497 | Рама для OFA. | 386.25
160051691 | Трассировщик (пневматический) | 140.08
160216298 | BRACKET F.UWS. | 8
160224490 | Реле давления GSA. | 213.21
160224593 | Реле времени для S035 | 224.54
160224696 | ZEITSCHALTUHR F.S033/SK414 | 374
160232991 | EINLAUFDÜSE 18 FO. | 120.51
160236198 | SWITCH BOX SK412 | 522
160252295 | WASSERPROBENFLASCHE 1L | 14
160259698 | ZT.-VT.KPL.R11/2"SR7/10 | 1347
160270391 | CABLE-PIPE UNION CPL.F.UWS. | 55
160273292 | ASSEMBLY KUKEN ZT.-VT.R2" | 474
160275898 | HOUSING SEAL CPL.MIDAS-VT.R11/2" | 123.6
160279793 | Удлинитель-VT.R2" RG | 195.7
160290394 | Обратный клапан для GSA. | 95.79
160299590 | Комплект подводного освещения | 664.35
160312392 | Блок управления для WSR.SNR1609 | 594.31
160312495 | MINI-FLOAT SWITCH F.WSR.SNR1609 | 151
160323496 | Крышка д/FKS.KF5 к-т | 297.67
160323691 | ASSEMBLY VT.F.FKS.KF5 +VP. | 240
160329699 | LIGHT KPL.F.UWS. | 124
160333297 | SWITCH BOX S012 | 650
160334096 | Заслонка-поплавок для OFA.TYP N | 134.93
160341099 | COVER F.CENTRAL VALVE D.50 KIT | 131
160341191 | ASSEMBLY DK.ZT.-VT.D.63 | 192.61
160343396 | ТЕПЛООБМЕННИК WT24 MS/CU | 1229
178900007 | Поплавковый переключатель кабель 30м | 83.43
180176091 | DIAPHRAGM -DBH.TYP 18 10BAR+VP. | 232
180290590 | Прокладка 32/44X2 упак. | 5
180293296 | NON-RETURN-DEVICE DN50 PN16 MHG.+VP. | 1211.28
180293697 | SWITCH BOX F.FH80-0,7 EM 11169114(BIS1/8 | 948.63
180293790 | Блок управления F.FH80-0,7 DM | 692
180310990 | Блок управления D-FH100-5,5 | 3768.77
180315099 | Комплект сменный D-FH100-3DM | 4389.86
180352790 | Клапан управляющий CW. упак. | 342
180354192 | GATE VALVE R11/4"PN16 F.CO/COR +VP. | 81.37
180374195 | Контактный манометр D.100 0-16бар упак. | 819
180383197 | PRESSURE GAUGE NG80 R1/4"HI.0-16 +VP. | 109.18
180383392 | Кран шаровый R3/4" RG PN16 упак. | 95
180402993 | ВЫКЛЮЧАТЕЛЬ ПОПЛАВОК FH80 NW1 | 818
180403597 | Патрубок вентиляционный FH/D-FH комплект | 181
180403895 | ШЛАНГ .DRS.FH/D-FH80 | 138
180404098 | ПЕРЕКЛЮЧАТЕЛЬ СКОРОСТЕЙ.-KLA.D-FH80 +VP. | 159
180404190 | Рабочее колесо FH/D-FH80-0,7 комплект | 1239
180404499 | Прокладка приемного патрубка D-FH30-100 | 70
180404890 | КОРПУС | 137
180405195 | GRD.FH80-3/D-FH100-3 KIT | 257.5
180405894 | ДАТЧИК УРОВНЯ DW2 F.D-FH100 +VP. | 1737
180406395 | Прокладка сменного насоса D-FH100-5,5/7, | 187
180406498 | Прокладка корпуса D-FH100 упак. | 523
180406590 | Шланг приемный FH80/D-FH40/80/100 к-тект | 255
180407194 | Уплотнения корпуса D-FH100 комплект | 84
180407698 | СТУ верхнее D-FH100-5,5/7,5 комплект | 544
180407790 | СТУ нижнее D-FH100-5,5/7,5 комплект | 770
180407893 | Рабочее колесо D-FH100-5,5 комплект | 1006
180407996 | Рабочее колесо D-FH100-7,5 комплект | 1128
180408096 | Прокладка крышки D-FH100 упак. | 457
180408199 | ASSEMBLY DT.F.AUSTS.FH80-4/D-FH100-4 +VP | 67.98
180430397 | ELAST.SCHL.-VB.DN70 CPL.(FKHA.) | 80.34
180430592 | УПЛОТНЕНИЕ ДЛЯ FH/D-FH80-0,7DM | 92
180431196 | КОРПУС UET.DN80/100 | 149
180431299 | КОМПЛЕКТ СОЕДИНЕНИЙ | 82
180431391 | КОМПЛЕКТ СОЕДИНЕНИЙ | 111
180431597 | Опора для FH/D-FH80-0,7/2,5/3 комплект | 99
180431690 | КОРПУС КОЛЬЦО УПЛОТНИТЕЛЬНОЕ | 90
180432292 | Прокладка ID.152 D-FH80-2,5/3 11035369 | 25
180432992 | РАБОЧЕЕ КОЛЕСО ДЛЯ | 1027
180433092 | КОМПЛЕКТ УПЛОТНЕНИЯ | 89
180433195 | ТОРЦЕВОЕ УПЛОТНЕНИЕ ДЛЯ | 356
180433298 | Штекер защиты мотора FH80-2,5/3 3~400 | 358
180433390 | Вихревое усртойство D-FH80-2,5/3 к-тект | 371
180433493 | ПОПЛАВОК ДЛЯ FH 80-2,5 NW4 | 818
180433596 | ПОПЛАВОК ДЛЯ FH 80-2,5 NW5 | 671
180433699 | Деталь соединительная для FH80-2,5/3 к-т | 464
180433894 | ПРОКЛАДКА F.BH.D-FH80-2,5/3 | 357
180433997 | Уплотнение ID.65 D-FH80-2,5/3 11035356 у | 31
180434097 | Прокладка корпуса FH80-2,5/3 упак. | 138
180434190 | Прокладка опоры FH80-2,5/3 упак. | 32
180434796 | Комплект сменный FH/D-FH80-3 3~400 | 5523
180434899 | Рабочее колесо FH/D-FH80-3 комплект | 1148
180435390 | Соединение трубное TMH-BOX PP.-STE. компл. | 74.16
180440393 | ASSEMBLY DT.F.AUSTS.FH80-3/D-FH100-3 +VP | 574.74
180480399 | Блок управления D-FH80-0,7DM (микропроце | 4008
180491893 | Переключение по давлению WVM PN10 компл. | 1032.06
180491996 | Переключение по давлению WVM PN16 компл. | 1032.06
180492096 | Реле давления WVA PN6 комплект | 599
180493090 | Блок управления FH80-0,7 3~400 18040512 | 372
180527896 | Блок управления для D-FH101/102-5,5 | 4474
180528592 | Бак для D-FH102-5,5/7,5 18040299 | 5018
180534190 | HR.DN100 F.D-FH101/102 (Z5) | 667.44
180552399 | Фланец глухой для D-FH80-0,7 | 263
180574195 | Соединение для шланга D.162 D-FH101/102 | 229
180574390 | Соединение для шланга D.115 D-FH101/102 | 272
180574493 | КОРПУС SCHL.AS.D.81 | 90
180584695 | Опорная крышка FH/D-FH80 18040355 к-тект | 117
180590899 | Бак для FH80-0,7 18040322 | 3430
500033992 | CAPACITOR 20MF.240VDB + ABL. | 140
500034493 | Конденсатор 25мкФ.240VDB + ABL. | 153.47
500059992 | Лента TEFLON 12м | 27.81
500094491 | Прокладка D42/55X3EPDM 75SHORE HARDNES | 5
500100393 | Уплотнительное кольцо ID.210X5,33 PBN.60SR.A+5 | 25
500100599 | Ручка K50 DIN6336 пласт. | 10.3
500100794 | ТОРЦЕВОЕ УПЛОТНЕНИЕ D20 | 205
500100897 | УПЛОТНЕНИЕ ID.140X3 | 10.609
500101295 | Рабочее колесо D.120X45,5 N.4SCHF. | 139
500101490 | DIFFUSER D.158X18 KU.9SCHF. | 64
500101799 | COVER SUCTION SIDE PLASTICS | 149
500101891 | SKO.AD.97X117 KU. | 54
500113794 | СТУ M2/20-00L BUKO1/B5+P(457) | 223.51
500174694 | Подшипник 6205/2Z | 40
500202495 | Уплотнительное кольцо ID.495X8 EP708 | 47
500202598 | Уплотнительное кольцо ID.595X8 EP708 | 72
500215793 | NOZZLE HOLDER 7RI.PPH2065 | 52
500237497 | Серьга с фланцем АD.90 ID.42RG5 | 210.12
500349194 | Прокладка 3X200X285 PVC | 28.84
500408893 | SHAFT-SLEEVE D.38/32/24X38 2.1090 | 118
500454599 | SCREW M6X10 DIN-EN-ISO1207 A2 | 5
500454691 | SCREW M6X30 DIN-EN-ISO1207 A2 | 5
500454897 | NUT M14X1,5 ISO8675 MS | 5
500454990 | Шпилька M10X25 DIN938 A2 | 5
500455696 | SCREW B4,8X25 DIN-ISO1481 A2 | 5
500520797 | Труба D.80X2,5X10 MS58 | 41.2
500525790 | DUAL NIPPLE R11/4" B3280 RG5 | 19
500553491 | плоская прокладка D.331/351X1 | 139
500553594 | ПРОКЛАДКА ПЛОСКАЯ D.266/286X1 IT400 | 139.05
500553790 | плоская прокладка D.176/192X1 SIL C 440 | 46
500553892 | FLAT GASKET D.141/153X1 IT400 | 40
500642696 | CLIP-STRIP TYP CH-100KU.SES | 2
500648190 | COVER DELIVERY SIDE GG20 FINISHED | 212
500738193 | FILTER -STRUMPF TYP BZ | 36
500763590 | Реле TYP CM-ENN (EL1) | 385.22
500823091 | LOCKED COVER D.128,5X28,5MAKROLON | 54
500828197 | Гайка M16 DIN1587 A4 | 12.7308
500878497 | RADIAL BEARING D.40/30X40 KKO. | 38
500953399 | MECHANICAL SEAL ID.32 2-GF/AF1C1-N(AVVGG | 957.9
501006392 | Уплотнительное кольцо ID.102X8 EP 50SHORE HARDNESS | 18
501031491 | БОЛТ M10X25 ISO4017 8.8 | 1
501041292 | FLAT GASKET D.20/24X1 IT400 | 5
501047290 | Уплотнительное кольцо ID.95X6.3 EP501 52SHORE | 19
501065293 | Фильтр Тип A174 (D.500) | 35.02
501065396 | Фильтр Тип A238 (D.600) | 37.08
501125791 | Болт M6X30 DIN912 A2-70 | 2
501198090 | Nut M20 ISO4032 8 ZnNi | 1
501198491 | ШАЙБА A21 ISO 7089 A2A | 1
501256898 | DRUCKWELLEN-SCH.F.S010 | 244
501271096 | MECHANICAL SEAL M3-S33/32+E+R | 321
501308597 | ГАЙКА M30X1,5 DIN934 8 | 10.3
501320994 | MECHANICAL SEAL NU038R0SBEGG DI24960 | 747.78
501355698 | Кольцо стопорное 30X1,5 DIN471 FST | 1
501483390 | SUCTION RING D.124/104X13X3 VA | 35.02
501532794 | WEDGE -FC.-SBR.DN100PN10 GG (Z2) | 386.25
501533490 | FLANGE -MUF.DN100 PN16 GG (Z4) | 154.5
501533593 | FLANGE -MUF.DN150 PN16 GG (Z4) | 234.84
501539991 | 3-WEGEHAHN R11/2" MS (Z9) | 293
501789798 | SHAFT SLEEVE D.32/18X54 VA | 106.09
501794195 | KEY A6X6X35 DIN6885 CK45 | 5
501812596 | Шпонка A8X7X55 DIN6885 CK45 | 5
501815898 | ГАЙКА M24X1,5 DIN934 5 | 6
501815990 | Шайба пружинная волновая B24 DIN137 FST | 5
501817897 | EXTERNAL-CARTON 322X260X313 WILO | 6
501820799 | ПРУЖИННАЯ ШАЙБА B30 DIN137 FST | 6
501838699 | ТАЙМЕР ДЛЯ S2R3D | 34.0518
501925092 | УПЛОТНИТЕЛЬНОЕ КОЛЬЦО | 1
501925390 | Уплотнительное кольцо ID.42,85X3,53 EP | 5
501925493 | УПЛОТНИТЕЛЬНОЕ КОЛЬЦО | 7
501928795 | Прокладка D.42/55X2 SIL-C4400 | 5
501994493 | AXIAL BEARING D.85/40X12 KKO. | 90
502015694 | Сумка 150X220 с веревкой PE | 1
502035399 | Прокладка D.80/90X0,8 EP859 TDS. | 5
502035491 | УПЛОТНИТЕЛЬНОЕ КОЛЬЦО | 5
502035594 | УПЛОТНИТЕЛЬНОЕ КОЛЬЦО | 6
502037295 | Прокладка RU-D21/30x2,1-DN15-1" | 5
502037398 | ARE TEMPERATUR-FUE.TSG | 292
502115797 | МЕМБРАНА ДЛЯ РУЧН НАСОС R11/2" | 183
502192897 | СТУ ID.55 58U/XU1S1-W | 5120.13
502200695 | СТУ ID.32 MFL85/32-G2 AQ1E | 3819.24
502258097 | Вал D.12X93 VA | 37.08
502297797 | KEY A6X6X16 DIN6885 1.4571 | 5
502339592 | ВЕНТИЛЯТОР 14VN06 | 10.609
502340094 | КОЖУХ ВЕНТ. 14CL06 | 18
502585298 | ХОМУТ 98X2,5 | 2
502616195 | FLAT GASKET D.43/75X2 DN32 | 5
502671190 | TERMINAL BOX -UT.14-B PG11 MAKROLON | 5
502679094 | Манометр D.50 R1/4" 0-6 бар PEDROLLO | 47
502681793 | Винт M4X8 ISO7045 4.8-H ZN | 1
502725094 | Уплотнительное кольцо ID.169X3 EP851 | 19
502725197 | КРЫШКА ПОДШИПНИКА 90 AF | 320
502727998 | Щит мотора RF160 ATB N.D.E. | 509.85
502728396 | Щит мотора RF80 ATB N.D.E. | 283.25
502728499 | Щит мотора RF90 ATB N.D.E. | 311.06
502728591 | Щит мотора RF100 ATB N.D.E. | 345
502728694 | Щит мотора RF112 ATB N.D.E. | 413
502728797 | Щит мотора RF132 ATB N.D.E. | 488
502734394 | COUPLING GUARD A148X72-316 | 159.65
502760796 | PROFILED GASKET PG7 D.6/11 DIN46320 5EP4 | 2
502769797 | BALL BEARING 6201/2Z-C3-HT51 | 10.3
502957390 | Опора мотора 25X38X14 LDPE | 8
502957596 | ПРОКЛАДКА D.58/71X2,5 | 5
502984797 | КОЛЬЦО УПЛОТНИТЕЛЬНОЕ ID.56,74X3,53 EPDM | 5
503011194 | КРЫШКА | 2
503038394 | CIRCLIP 17X1 DIN471 1.4122 | 1
503045397 | COUPLING GUARD B254X100-244 | 401.7
503055290 | RADIAL BEARING D.35/25X32 KKO.HT204 | 77
503069593 | FLAT GASKET D.86/76X2 EP859 TDS. | 5
503069696 | TEMPERATURE FEELER F.SK426/SK427 | 145
503071398 | WASHER 6,4 DIN433 A2A | 1
503073798 | УПЛОТНИТЕЛЬНОЕ КОЛЬЦО ID.152X8 | 8
503074196 | RING-SCHLUSSEL | 6
503074299 | Пробка R1/4" 4-гранная PP | 7
503078194 | MECHANICAL SEAL NUO28 U51V1EGG 00198252 | 404.79
503078297 | ТОРЦЕВОЕ УПЛОТНЕНИЕ NU038 | 500
503104191 | KEY A8X7X40 DIN6885 CK45 | 5
503104397 | Шпонка A10X8X55DIN6885 CK45 | 5
503144197 | Болт M8X16 ISO4017 A4 с отверстием | 5
503155393 | NON-RETURN VALVE DN80 PN16 GG | 417.15
503155691 | WEDGE -FC.-SBR.DN100PN10 GG | 345.05
503159391 | КОНДЕНСАТОР 14MF400VDB MKP AEG | 49
503159494 | Конденсатор 25мкФ 400В DB MKP AEG | 52
503209194 | БОЛТ M12X55 ZN1053 5.8 | 6
509031290 | Уплотнительное кольцо ID.18,2X3 F.ZT.-VT. | 5
509031393 | Уплотнительное кольцо ID.188X4 F.ZT.-VT. | 38
509059094 | PROFILED GASKET KU.ZT.VT.MIDAS R11/2" | 52
509094693 | PROFILED GASKET KU.ZT.-VT.R2" | 68
509128193 | NUT M12X1,5 DIN934 5 | 6
509128296 | WAVE SPRING WASHER B12 DIN137 FST | 5
509131691 | FLAT GASKET F.LD.WE25N-PP00135146 | 15
509131897 | ПРОКЛАДКА ПЛОСКАЯ WE.HSE.25GRD.00135143 | 5
509131990 | Прокладка для крышки корпуса подш. D.35 N-PP00135147 | 5
509139492 | Щелевое кольцо D.120 GG 00270042 | 140.08
509139595 | Уплотнительное кольцо WE25 GRD.00372229 | 6
509139698 | GRT. вал D.25 СТУ NR.48975303 | 111.24
509139790 | Уплотнительное кольцо WE35 GRD.00373756 | 15
509140292 | Уплотняющее кольцо корпуса D.160 GG 0027 | 232
509140796 | Щелевое кольцо D.150 GG 00270067 | 225.57
509147695 | Кольцо щелевое D.135 GG 00271626 | 225.57
509154194 | FLAT GASKET 120/160X5F.FH/D-FH 11035301 | 31
509155199 | УПЛОТНИТЕЛЬНОЕ КОЛЬЦО D.160X8 00372730 F.FH+D-FH80-0,7 | 45.32
509182390 | Рабочее колесо F.TMT30-0,5 | 219.39
509186593 | Уплотнительное кольцо F.WE.KU.-ZT.-VT. | 6
509230892 | ROUND GASKET 96X6 00374374 | 10.609
509253991 | ВИНТ M6X20 ISO4762 A4-70 | 5
509256697 | Прокладка для TMT30/TMC30 061520 | 6
509258192 | Прокладка 187/244X10 TM40/50 11035171 | 36
509264890 | Вентилятор BG71/80 106152 ATB | 42
509308890 | CRРабочее колесо CONNECTION F.GSA FROM 86 NO.730336 | 39.14
509312590 | Кабель TM40/50 10м 01041569 | 141
509313893 | Переключатель поплавковый NW8 18041653 | 1439
509313996 | ПОПЛАВКОВЫЙ ПЕРЕКЛЮЧАТЕЛЬ NW9 18040301 | 1090
509315399 | ПРОКЛАДКА 2X27X40 F.WS | 5
509315594 | ШТУЦЕР ШЛАНГА VSB.F.WS 3230110 | 52
509315892 | Гайка соединительная 11/4"MS WS 3004060 | 5
509315995 | МАНОМЕТР 3/8"HI.4BAR F.WS | 47
509317490 | COUNTER FLANGE F.MB.-PP.R11/2" | 82.4
509321191 | Переключатель для мешалки ESBE 5006070 D | 6
509323992 | Уплотнительное кольцо FKS.SF14 100.650.13 | 85
509325899 | Уплотнительное кольцо ID.64X5 FKS.SF7/14 807.001.25 | 5
509326194 | Уплотнительное кольцо FKS.AS.SF7 807.001.27 | 5
509327096 | Уплотнительное кольцо ZT.VT.D.50 05.0041 | 32
509327199 | Уплотнительное кольцо ZT.VT.D.50/63 05.0040 | 5
509327291 | SIGHT GLASS ZT.-VT.D.50/63 10.0172 PRAHE | 10.3
509328697 | PROFILED GASKET ZT.VT.D.63 10.0176 | 38
509329990 | Уплотнение ID.260X7 00371749 | 29
509330090 | Уплотнительное кольцо ID.266X5,33 00373026 KSB | 8
509333197 | non-return valve F.LUFT-ANSAUG GSA700/10 | 40
509335494 | УПЛОТНИТЕЛЬНОЕ КОЛЬЦО ID.122X12 01000301 | 12.36
509338292 | BLANC FLANGE D-FH101/102-5,5 18040353 | 217.33
530607690 | SCHMELZSICHERUNG E14 2A | 5
530607792 | FUSE E14 10A | 5
530610694 | Фильтр 255*255мм | 23
530619294 | STEUERELEKTRONIK FLA1 CPL. | 610
530620392 | реле F.3 ELEKTRODEN 230VAC 100M | 227
3321231232 | BER KEY 12x8x205 114262300001 R2 SS410 | 14.42
3321232509 | Шпонка 25x14x240 11575 3200 001_02SS410 | 47
3345239003 | BER KEY 8x7x92 1MP/P-341 R1 SS410 | 8
3350740360 | Уплотнительное кольцо 100 IDx3 CS NITRILE HD 80±5 A | 8
3350740454 | Уплотнительное кольцо 230 IDx4 CS NITRILE HD 80±5 A | 12.36
3350740460 | Уплотнительное кольцо 215 IDx4 CS NITRILE HD 80±5 A | 15.45
3350740461 | Уплотнительное кольцо 120 IDx4 CS NITRILE HD 80±5 A | 9.27
3350740621 | Уплотнительное кольцо 315 IDx6 CS NITRILE HD 80±5 A | 17.51
3350740727 | Уплотнительное кольцо 235 IDx6 CS NITRILE HD 80±5 A | 39.14
3501101753 | Подшипник | 132.87
7003313154 | Гайка вала LH 19315P-1_02 R1 SS410 | 31
7021310154 | Гайка вала RH 14435P_04 R1 SS410 | 24
7021313154 | Гайка вала LH 14435P-1_05 R1 SS410 | 24
7021356864 | Уплотнение 111516P R10 EPDM (HD 70-75) | 22
7060161622 | Щелевое кольцо 28013P_A R1 CT1 | 336
7060670110 | Упорное кольцо 111926P-5 R1 EN8 | 31
7062161622 | Щелевое кольцо 2-750M_A R1 CT1 | 252
7063161622 | Щелевое кольцо 28052P_A R1 CT1 | 252
7070161622 | Щелевое кольцо 111746P_B R1 CT1 | 390
7072161622 | Щелевое кольцо 27904PX_A R1 CT1 | 390
7075161622 | Щелевое кольцо 27906P_A R1 CT1 | 390
7075260600 | Рабочее колесо 28820P_B R1 LTB2 | 3320.72
7077161534 | Кольцо щелевое 27889P_A R1 CF8M | 591.22
7077161622 | Щелевое кольцо 27889P_A R1 CT1 | 488
7080161622 | Щелевое кольцо 1MP/P-1935_A R1 CT1 | 336
7080648154 | Вал 3 1533 1801 001 R1 SS410 | 836
7080649154 | Вал LH 3 1424 1802 001 R1 SS410 | 836
7090428500 | Крышка корпуса подшипника внутренняя 29991P_02 R1 FG260 | 75.19
7100236879 | Стопорное кольцо 1 1961 2300 001 R1 GFN | 33
7100265622 | Рабочее колесо 2 1961 1503 001_02 R1 CT1 | 5578
7100306154 | Гильза 2MP/P-2340_A R1 SS410 | 544
7100324154 | Гайка вала RH 27896P_02 R1 SS410 | 56
7100327154 | Гайка вала LH 27896P_02 R2 SS410 | 56
7100429500 | Крышка подшипника 1MP/P-4200/8_02R1FG260 | 94
7100659154 | Вал RH 2 1964 5060 001 R1 SS410 | 836
7100661154 | Вал LH 2 1964 1802 001 R1 SS410 | 1534
7100670101 | УПОРНОЕ КОЛЬЦО | 40
7100670110 | THRUST COLLAR 111926P-2 R1 EN8 | 23
7101262534 | Рабочее колесо 2 1963 1503 001 R1 CF8M | 5960.61
7101262622 | Рабочее колесо 2 1963 1503 001_02 R1 CT1 | 6134
7101331154 | Гайка RH 2MP/P-2279 R1 SS410 | 64
7101332154 | Гайка LH 2MP/P-2279 R2 SS410 | 64
7102263622 | Рабочее колесо 2 1964 1503 001_03 R1 CT1 | 6692
7102424897 | Втулка подшипника 1MP/P-3614_B R14 FINOCOT-B | 269.86
7103161622 | Щелевое кольцо 27912P_A R1 CT1 | 626
7103263622 | Рабочее колесо 2 1965 1503 001_03 R1 CT1 | 6071
7104161622 | Щелевое кольцо 27911P_A R1 CT1 | 626
7104263622 | Рабочее колесо 2 1967 1503 001_03 R1 CT1 | 7387
7130161622 | Щелевое кольцо 14337P R1 CT1 | 162
7130260622 | Рабочее колесо 3MP/P-873_04 R1 CT1 | 1209
7139161622 | Щелевое кольцо 14336P_02 R1 CT1 | 242
7139217500 | Гильза 14370P-1_02 R1 FG260 | 51
7139264622 | Рабочее колесо RH 3 2115 1503 001_02 R1 | 1209
7139268622 | Рабочее колесо LH 3 2115 1504 001_02 R1 | 1075
7139307500 | Гильза 1 2115 2114 001 R1 FG260 | 38
7140161622 | Щелевое кольцо 14335P-1_02 R1 CT1 | 268
7140217500 | Гильза 11237P-4_02 R1 FG260 | 53
7140325154 | Гайка вала RH 1MP/P-3900/14 R1 SS410 | 16
7140328154 | Гайка вала LH 1MP/P-3900/14 R2 SS410 | 16
7141325154 | Гайка вала RH 1MP/P-2663_02 R1 SS410 | 24
7141328154 | Гайка вала LH 1MP/P-2663_02 R2 SS410 | 24
7145161622 | Щелевое кольцо 14758P_05 R1 CT1 | 390
7145217500 | INT BRG BUSH 14759P-1_A R1 FG260 | 92.7
7146217500 | INT STG BUSH 28115P R1 FG260 | 90.64
7146264622 | Рабочее колесо RH 3MP/P-491 R1 CT1 | 2987
7146268622 | Рабочее колесо LH 3MP/P-492 R1 CT1 | 2987
7150217500 | Гильза 1MP/P-2356 R1 FG260 | 55
7150313500 | Гильза 1MP/P-2335 R1 FG260 | 55
7150324154 | Гайка RH 1MP/P-3831/8 R1 SS410 | 24
7150327154 | Гайка LH 1MP/P-3831/8 R2 SS410 | 24
7150649154 | Вал RH 3MP/P-2543/18 R1 SS410 | 418
7155161622 | Щелевое кольцо 1MP/P-2614_04 R1 CT1 | 117
7155261622 | Рабочее колесо нов. 3MP/P-2278_A R1 CT1 | 1209
7155325154 | Гайка вала RH 1MP/P-3599_02 R1 SS410 | 16
7157161534 | NECK RING 1MP/P-4029_02 R1 CF8M | 422.3
7157201524 | Втулка 1MP/P-4291/2 R1 WCB | 116.39
7157260534 | Рабочее колесо 2MP/P-4791_B R1 CF8M | 4107.64
7160309154 | Гильза вала 1 1453 2100 001_02 R1 SS410 | 836
7161161622 | Щелевое кольцо 27948P R1 CT1 | 1255
7161263622 | Рабочее колесо 2 2001 1500 002 R1 CT1 | 13298
7162161622 | Щелевое кольцо 27950P R1 CT1 | 2090
7162262622 | Рабочее колесо 2 2002 1500 002 R1 CT1 | 15850
7166161622 | Щелевое кольцо 28408P R1 CT1 | 905
7166262500 | Рабочее колесо 2 2008 1500 002_03 R1 FG260 | 8027.82
7166262622 | Рабочее колесо 2 2008 1500 002_03 R1 CT1 | 11149
7166263622 | Рабочее колесо 2 2008 1500 003_02 R1 CT1 | 9815
7166652154 | Вал RH 2 2008 5060 001_02 R1 SS410 | 1534
7180324154 | Гайка вала RH 2MP/P-194_02 R1 SS410 | 78
7180327154 | Гайка вала LH 2MP/P-194_02 R2 SS410 | 78
7180437500 | ЩИТ ВНЕШНИЙ Ш/П 35844P-2_02 | 265
7181324154 | Гайка вала RH 27816P-1 R1 SS410 | 64
7181327154 | Гайка вала LH 27816P-1 R2 SS410 | 64
7183331154 | Гайка RH 2MP/P-1534_02 R1 SS410 | 81
7183332154 | Гайка LH 2MP/P-1534_02 R2 SS410 | 81
7186161630 | Кольцо щелевое 28710P R1 LTB5 | 1047.51
7186331154 | Гайка RH 2MP/P-1818 R1 SS410 | 73
7186332154 | Гайка LH 2MP/P-1818 R2 SS410 | 73
7261757154 | SPLIT COLLAR 2MP/P-4977/2_B (RY) SS410 | 19.57
7261810154 | SLD MUFF COUP 2MP/P-4977/2_B (RX) SS410 | 31.93
7344425500 | GLAND SPLIT 2MP/P-2510_02 FG260 | 117.42
7347277154 | Гильза 1MP/P-4142 R1 SS410 | 269.86
7347648154 | Вал RH 3MP/P-2512 R2 SS410 | 1080.47
7362188534 | NECK RING 1MP/P-2248_02 R1 CF8M | 1320.46
7362253534 | Рабочее колесо RH 3MP/P-2545/31 R1 CF8M | 12768.91
7388161622 | Щелевое кольцо 1MP/P-2801_02 R1 CT1 | 117
7388260622 | Рабочее колесо 3MP/P-1953_02 R1 CT1 | 1209
7391264622 | Рабочее колесо RH 2MP/P-5105_04 R1 CT1 | 1253
7391268622 | Рабочее колесо LH 2MP/P-5105/1_04 R1 CT1 | 1253
7392264622 | Рабочее колесо RH 2 1802 1501 002_03 R1 | 2816
7392268622 | Рабочее колесо LH 2 1802 1501 003_03 R1 | 2816
7393306154 | Гильза вала 1 1803 2100 002 R1 SS410 | 139
7393308154 | Гильза вала 1 1419 2100 002 SS410 | 207
7393646154 | Вал RH 2 1803 1801 002_02 R1 SS410 | 488
7393648154 | Вал RH 2 1419 1801 001 R1 SS410 | 465
7393649154 | Вал LH 2 1419 1802 001 R1 SS410 | 465
7403025622 | Кольцо щелевое (всас.) 1MP/P-499_A R1 CT1 | 218.36
7403032622 | Кольцо щелевое (ступень) 1MP/P-500_A R1 CT1 | 415.09
7403225622 | Рабочее колесо (всас.) 2 5407 1504 003 CT1 | 2160.94
7403226622 | Рабочее колесо (ступень) 2 5407 1504 004 CT1 | 2160.94
7406160500 | Втулка 2MP/P-5156/1 R1 FG260 | 115.36
7411258154 | Втулка внутреннего подшипника 1MP/P-4209/44_A SS410 | 58.71
7411675154 | Вал внутренний 2MP/P-4262/73_02 SS410 | 269.86
7412025630 | Кольцо щелевое (всас.) 112337P_A R1 LTB5 | 460.41
7412032632 | Кольцо щелевое 112336P_A R1 LTB5 | 460.41
7412210638 | Рабочее колесо (всас.) 36420PX R1 BS1400 AB2 | 11593.68
7412357865 | Втулка подшипника 1 5411 2830 004 FEROFORM T127 | 700.4
7425128154 | Муфта 2MP/P-4977/11(RX) R1 SS410 | 302.82
7425136154 | Опорная втулка 2MP/P-4977/11(RY) R1 SS410 | 115.36
7426125865 | 3 pc intermediat bearing | 725
7426280154 | Гайка гильзы RH 1MP/P-3900/9 R1 SS410 | 55.62
7447290154 | Гайка вала LH 1MP/P-3900/3_02 R2 SS410 | 16
7451260622 | Рабочее колесо 3MP/P-1813_02 R1 CT1 | 1209
7451356864 | Брызгоотбойник 111516P R20 EPDM (HD 70-75) | 14.42
7451645154 | Вал RH 2MP/P-4986/20_02 R1 SS410 | 349
7452161622 | Щелевое кольцо 1MP/P-2682_02 R1 CT1 | 155
7452260622 | Рабочее колесо 3MP/P-1819_02 R1 CT1 | 1343
7452261622 | Рабочее колесо 3MP/P-2363 R1 CT1 | 1762
7452649154 | Вал LH 2MP/P-4986/38_02 R1 SS410 | 349
7452823110 | Упорная конусная гайка 1MP/P-2665 R1 EN8 | 26.78
7453161622 | Щелевое кольцо 1MP/P-2613_03 R1 CT1 | 155
7453260622 | Рабочее колесо 3MP/P-1771_03 R1 CT1 | 1767.48
7453324154 | Гайка RH 1MP/P-3595_B R1 SS410 | 24
7453327154 | Гайка LH 1MP/P-3595_B R2 SS410 | 24
7454161622 | Щелевое кольцо 200178P_03 R1 CT1 | 151
7454261622 | Рабочее колесо 3MP/P-1571_02 R1 CT1 | 1675
7454647154 | Вал RH 3MP/P-2543/3_B R1 SS410 | 488
7454648154 | Вал LH 3MP/P-2543/4_B R1 SS410 | 488
7458161622 | Щелевое кольцо 2MP/P-3309_02 R1 CT1 | 231
7458260622 | Рабочее колесо 3MP/P-1563_04 R1 CT1 | 2687
7458305154 | Гильза вала 2 1939 2100 002 R1 SS410 | 432
7458434500 | K-BRG END COV 200198P_02 R1 FG260 | 93.73
7458645154 | Вал RH 3MP/P-2287_02 R1 SS410 | 559
7458647154 | Вал LH 2 1567 1802 001_02 R1 SS410 | 559
7460161622 | Щелевое кольцо 2MP/P-3315_02 R1 CT1 | 284
7460161630 | Кольцо щелевое 2MP/P-3315_02 R1 LTB5 | 276.04
7460260600 | Рабочее колесо 3MP/P-1530_02 R1 LTB2 | 4253.9
7460260622 | Рабочее колесо 3MP/P-1530_02 R1 CT1 | 4970
7460324154 | Гайка вала RH 2MP/P-3326_02 R1 SS410 | 43
7460327154 | Гайка вала LH 2MP/P-3326_02 R2 SS410 | 43
7460331154 | Гайка RH 2MP/P-4152_02 R1 SS410 | 51
7460332154 | Гайка LH 2MP/P-4152_02 R2 SS410 | 51
7460647154 | Вал 3MP/P-2171_02 R1 SS410 | 836
7461161630 | Кольцо щелевое 1MP/P-3388 R1 LTB5 | 506.76
7461260600 | Рабочее колесо 2MP/P-4252 R1 LTB2 | 4052.02
7462161622 | Щелевое кольцо 200201P_03 R1 CT1 | 284
7462260622 | Рабочее колесо 3MP/P-1621_02 R1 CT1 | 3223
7463161622 | Щелевое кольцо 1MP/P-2643_02 R1 CT1 | 311
7463161630 | Щелевое уплотнение 1MP/P-2643_02 R1 LTB5 | 311
7463260600 | Рабочее колесо 3MP/P-1786_03 R1 LTB2 | 3649
7463260622 | Рабочее колесо 3MP/P-1786_03 R1 CT1 | 3897
7463645154 | Вал LH 2MP/P-4986/36 R1 SS410 | 1255
7465161534 | Кольцо щелевое 2MP/P-3594_02 R1 CF8M | 168.92
7465161622 | Щелевое кольцо 2MP/P-3594_02 R1 CT1 | 311
7465260622 | Рабочее колесо 3MP/P-1697_03 R1 CT1 | 10382
7465260624 | Рабочее колесо 3MP/P-1697 R1 ASTM B505 C90500 | 6611.57
7466260622 | Рабочее колесо 3MP/P-1546_02 R1 CT1 | 4433
7467161622 | Щелевое кольцо 1MP/P-3232_02 R1 CT1 | 284
7467260600 | Рабочее колесо 2MP/P-4068 R1 LTB2 | 3151.8
7467260622 | Рабочее колесо 2MP/P-4068_03 R1 CT1 | 4029
7472260622 | Рабочее колесо 37253P_03 R1 CT1 | 4882
7472647154 | Вал 2MP/P-4986/35_03 R1 SS410 | 1255
7472649154 | Вал LH 2 1538 1802 001_02R1 SS410 удлин. | 1255
7473260622 | Рабочее колесо 3MP/P-1585 R1 CT1 | 11059
7473647154 | Вал 3MP/P-2180_02 R1 SS410 | 916
7473648154 | Вал LH 3MP/P-2182_02 R1 SS410 | 801
7475161622 | Щелевое кольцо 1MP/P-4203/13_02 R1 CT1 | 542
7475260622 | Рабочее колесо 2MP/P-4905/17_A R1 CT1 | 7523
7475649154 | Вал RH 2 1548 1801 002 R1 SS410 | 753
7476161534 | Кольцо щелевое 1MP/P-4203/25 R1 CF8M | 2120.77
7476161622 | Щелевое кольцо 1MP/P-4203/25_02 R1 CT1 | 479
7476261534 | Рабочее колесо 2MP/P-4905/20_02 R1 CF8M | 10329.87
7476261622 | Рабочее колесо 2MP/P-4905/20_02 R1 CT1 | 7491
7476647154 | Вал RH 2 1549 1801 001_02 R1 SS410 | 976
7477161622 | Щелевое кольцо 2MP/P-3321_03 R1 CT1 | 775
7477260622 | Рабочее колесо 3MP/P-1559_B R1 CT1 | 11551
7478260622 | Рабочее колесо 3MP/P-1823_02 R1 CT1 | 13165
7478645154 | Вал RH 3 1555 1801 001 R1 SS410 | 2509
7478646154 | Вал LH 2 1554 1802 001 R1 SS410 | 2090
7479161622 | Щелевое кольцо 200144P_02 R1 CT1 | 2539
7479260622 | Рабочее колесо 3MP/P-1637_03 R1 CT1 | 13950
7479645154 | Вал RH 3MP/P-1668 R1 SS410 | 2788
7486260622 | Рабочее колесо 3MP/P-1584_03 R1 CT1 | 2311
7488260622 | Рабочее колесо 2MP/P-4905/19_03 R1 CT1 | 1075
7489161622 | Щелевое кольцо 1MP/P-4203/32_02 R1 CT1 | 169
7489260622 | Рабочее колесо 2MP/P-4905/28_02 R1 CT1 | 1947
7489647154 | Вал 2 1517 1800 001 R1 SS410 | 418
7754161622 | Щелевое кольцо 1MP/P-4203/28_02 R1 CT1 | 117
7755161622 | Щелевое кольцо 1 1711 1181 001_02 R1 CT1 | 90
7783350154 | PUMP BRG SLV 1 5564 2832 001 SS410 | 271.92
7783351154 | PUMP BRG SLV 1 5564 2832 002 SS410 | 1125.79
7783355865 | BRG BUSH 1 5564 2830 001 R1 FEROFORMT127 | 1239.09
7783356865 | BRG BUSH 1 5564 2830 002 R1 FEROFORMT127 | 3535.99
7800161622 | Щелевое кольцо 2 1401 1181 001 R1 CT1 | 146
7800280622 | Рабочее колесо 2 1711 1503 001_03 R1 CT1 | 939
7800309154 | Гильза вала 1 1715 2104 001_03 R1 SS410 | 107
7800645154 | Вал 2 1401 1801 001_02 R1 SS410 удлин. | 268
7800646154 | Вал LH 2 1401 1802 001 R1 SS410 | 268
7801260622 | Рабочее колесо 2 1403 1500 001_02 CT1 | 1011.46
7801308154 | Гильза вала 2 1403 2100 001 R1 SS410 | 103
7801309154 | Гильза вала 1 1701 2100 001 R1 SS410 | 107
7801646154 | Вал LH 2 1708 1802 001 R1 SS410 | 268
7801647154 | Вал 2 1403 1801 001 SS410 | 259
7801648154 | Вал LH 2 1403 1802 001 SS410 | 259
7802161622 | Щелевое кольцо 2 1403 1181 001 R1 CT1 | 129
7802260622 | Рабочее колесо 2MP/P-4905/22_04 R1 CT1 | 873
7802309154 | Гильза вала 1 1403 2100 001 R1 SS410 | 107
7802313154 | Гильза вала 1 1708 2111 001 R1 SS410 | 107
7802645154 | Вал 2 1701 1801 001 R1 SS410 | 268
7802646154 | Вал 2 1708 1801 001 R1 SS410 | 268
7802647154 | Вал LH 2 1701 1802 001 R1 SS410 | 268
7803646154 | Вал RH 2 1404 1801 001_02R1 SS410 удлин. | 268
7803647154 | Вал LH 2 1404 1802 001_02R1 SS410 удлин. | 268
7804161622 | Щелевое кольцо 2 1405 1181 001 R1 CT1 | 268
7804260622 | Рабочее колесо 2 1405 1500 001 CT1 | 1643.88
7804305154 | Гильза вала 1 1501 2100 003 R1 SS410 | 135
7804306154 | Гильза вала 2 1405 2100 002 SS410 | 117
7804308154 | Гильза вала 1 1405 2100 001 R1 SS410 | 135
7804320154 | Гильза вала 1 1405 2111 001_02 R1 SS410 | 59
7804645154 | Вал 2 1501 1801 003 R1 SS410 | 349
7804647154 | Вал 2 1405 1801 001 SS410 | 259
7804648154 | Вал LH 2 1405 1802 001 SS410 | 259
7805235879 | Втулка 1 1406 2300 001 GFN | 26.78
7805260622 | Рабочее колесо 3MP/P-1873_02 R1 CT1 | 1075
7805308154 | Гильза вала 2 1406 2100 001 SS410 | 103
7805380500 | BRG HSG FE 2 1406 2764 001_02 FG260 | 158.62
7805383500 | BRG HSG DE 2 1406 2761 001_03 R1 FG260 | 158.62
7806308154 | Гильза вала 2 1407 2100 001 R1 SS410 | 107
7807264622 | Рабочее колесо RH 2 1408 1503 001 CT1 | 1408
7807268622 | Рабочее колесо LH 2 1408 1504 001 CT1 | 1408
7807305154 | Гильза вала 1 1408 2100 001_03 R1 SS410 | 135
7807324154 | Гайка вала RH 1 1408 3030 001_02 R1 SS41 | 33
7807327154 | Гайка вала LH 1 1408 3030 001_02R2 SS410 | 33
7807645154 | Вал RH 2 1408 1801 001_03 R1 SS410 | 403
7807647154 | Вал LH 2 1408 1802 001_02 R1 SS410 | 403
7808161622 | Щелевое кольцо 2 1409 1181 001 R1 CT1 | 175
7809161622 | Щелевое кольцо 1 1801 1181 001_02 R1 CT1 | 337
7809605154 | Гильза вала 1 1410 2100 001 R1 SS410 | 135
7809606154 | Гильза вала 1 1410 2100 002 R1 SS410 | 147
7809645154 | Вал RH 2 1410 1801 001_05 R1 SS410 | 403
7809647154 | Вал LH 2 1410 1802 001_02 R1 SS410 | 403
7810161622 | Щелевое кольцо 2 1411 1181 001 R1 CT1 | 252
7810162622 | Щелевое кольцо 1MP/P-2833_02 R1 CT1 | 155
7810260622 | Рабочее колесо 3MP/P-1885_02 R1 CT1 | 1008
7811161622 | Щелевое кольцо 2 1412 1181 001 R1 CT1 | 252
7811260622 | Рабочее колесо 2 1412 1500 001 R1 CT1 | 1524
7812161622 | Щелевое кольцо 2 1413 1181 001 R1 CT1 | 252
7814161622 | Щелевое кольцо 1 1566 1181 001 R1 CT1 | 293
7814265622 | Рабочее колесо RH 2 1566 1503 001_02 R1 | 1209
7814269622 | Рабочее колесо LH 2 1566 1504 002_02 R1 | 1209
7814306154 | Гильза вала 1 1566 2100 001 R1 SS410 | 224
7815161622 | Щелевое кольцо 1 1802 1181 002 R1 CT1 | 336
7815305154 | Гильза вала 1 1802 2100 005 R1 SS410 | 169
7815307154 | Гильза вала 1 1415 2100 002 SS410 | 169
7815646154 | Вал RH 2 1415 1801 001 R1 SS410 | 341.96
7815647162 | SHAFT LH 2 1415 1802 001 R1 SS316 | 465.56
7816161622 | Кольцо щелевое 2 1416 1181 001 R1 CT1 | 219.39
7816305154 | Гильза вала 1 1576 2100 001 R1 SS410 | 822
7816307154 | Гильза вала 2 1416 2100 002 SS410 | 145
7816320154 | Гильза вала 1 1416 2111 001 SS410 | 61
7816645154 | Вал RH 2 1576 1801 001_02 R1 SS410 | 1116
7816648154 | Вал RH 2 1416 1801 002 R1 SS410 | 427
7816649154 | Вал LH 2 1416 1802 002 R1 SS410 | 427
7817161622 | Щелевое кольцо 2 1417 1181 001 R1 CT1 | 279
7819161622 | Щелевое кольцо 2 1567 1181 001 R1 CT1 | 390
7819235879 | Кольцо разделительное 1 1567 2300 001_03 GFN | 22
7819260622 | Рабочее колесо 2 1567 1500 001_03 R1 CT1 | 3492
7819261622 | Рабочее колесо 2 1567 1500 004_03 R1 CT1 | 3643
7819307154 | Гильза вала 2 1567 5700 005 R1 SS410 | 445
7819309154 | Гильза вала 2 1567 2100 002 SS410 | 311
7819380500 | Корпус подшипника FE 2 1567 2764 001 R1 FG260 | 108.15
7819470500 | Втулка 1 1567 2310 001 FG260 | 54.59
7819647154 | Вал RH 2 1567 1801 002 R1 SS410 | 517
7819648154 | Вал LH 2 1567 1802 003 R1 SS410 | 517
7820161622 | Щелевое кольцо 1 1803 1181 002 R1 CT1 | 336
7820264622 | Рабочее колесо RH 2 1803 1500 001_02 R1 | 2485
7820268622 | Рабочее колесо LH 2 1803 1500 002_02 R1 | 2230
7820431101 | Крышка подшипника 1 1419 2751 001_02 R1 | 96
7820466524 | Крышка сальниковой коробки 2 1803 2404 005 R1 WCB | 422.3
7820467524 | Крышка сальниковой коробки 2 1803 2404 005 R2 WCB | 422.3
7821161622 | Щелевое кольцо 1 1565 1181 001 R1 CT1 | 279
7821260622 | Рабочее колесо 2 1565 1501 002_03 R1 CT1 | 2015
7821308154 | Гильза вала 2 1565 2100 001 R1 SS410 | 112
7822160622 | Щелевое кольцо 1 1420 1181 001 CT1 | 155
7822160630 | Кольцо щелевое 1 1420 1181 001 LTB5 | 150.38
7822260622 | Рабочее колесо 3 1420 1503 001_03 R1 CT1 | 2687
7822305154 | Гильза вала 2 1420 2100 002 SS410 | 207
7822308154 | Гильза вала 2 1420 2100 001 R1 SS410 | 384
7822320154 | Гильза вала 1 1420 2111 001 SS410 | 59
7822383500 | Корпус подшипника DE 2 1420 2761 001_03 FG260 | 129.78
7822645154 | Вал RH 3 1420 1801 001 R1 SS410 | 559
7822646154 | Вал LH 3 1420 1802 001 R1 SS410 | 559
7822647154 | Вал LH 2 1420 1802 001 SS410 | 490
7822648154 | Вал RH 2 1420 1801 001 R1 SS410 | 490
7823161622 | Щелевое кольцо 2 1421 1181 001 R1 CT1 | 252
7824260622 | Рабочее колесо 3 1422 1503 001_02 R1 CT1 | 2820
7825260600 | Раб.колесо 3 1423 1503 001_02 R1 LTB2 | 3244
7825260622 | Рабочее колесо 3 1423 1503 001_02 R1 CT1 | 4858
7826162622 | Щелевое кольцо 1 1424 1181 001 R1 CT1 | 298
7826162630 | Щелевое уплотн. 1 1424 1181 001 R1 LTB5 | 298
7826235879 | РАЗДЕЛИТЕЛЬНОЕ КОЛЬЦО, НАБИВКА | 34
7826260600 | Рабочее колесо 2 1424 1500 001 LTB2 | 4052.02
7826260622 | Рабочее колесо 2 1424 1500 001 CT1 | 4752
7826263622 | Рабочее колесо 3 1533 1500 001 R1 CT1 | 5104
7826306154 | Гильза вала 2 1424 2100 002 SS410 | 311
7826380500 | Корпус подшипника FE 2 1431 2764 001 FG260 | 253.38
7826647154 | Вал RH 2 1424 1801 002 R1 SS410 | 775
7826648154 | Вал LH 2 1424 1802 002 R1 SS410 | 775
7827161622 | Щелевое кольцо 2 1425 1181 001 R1 CT1 | 336
7828217500 | Гильза вала 1 1426 2801 001 R1 FG260 | 95
7828264622 | Рабочее колесо RH 2 1426 1503 002 CT1 | 2370
7828268622 | Рабочее колесо LH 2 1426 1504 002 CT1 | 2370
7828305154 | Гильза вала 1 1426 2100 001_02 R1 SS410 | 146
7828306154 | Гильза вала 1 1426 2100 002 SS410 | 207
7828313154 | Гильза вала 1 1426 1708 001 R1 SS410 | 98
7828620154 | Шпонка 12x8x110 1 1426 2300 001 SS410 | 10
7828645154 | Вал RH 2 1426 1801 001_02 R1 SS410 | 559
7828646154 | Вал LH 2 1426 1802 001_02 R1 SS410 | 559
7828647154 | Вал RH 2 1426 1801 002 R1 SS410 | 724
7828648154 | Вал LH 2 1426 1802 002 R1 SS410 | 724
7829160622 | Щелевое кольцо 1 1427 1181 001 CT1 | 180
7829260622 | Рабочее колесо 3 1427 1503 001_03 R1 CT1 | 2648
7830160532 | Кольцо щелевое 1 1428 1181 001 CF8 | 224.54
7830160622 | Щелевое кольцо 1 1428 1181 001 CT1 | 231
7830260532 | Рабочее колесо 3 1428 1503 001_03 R1 CF8 | 2572.94
7830260622 | Рабочее колесо 3 1428 1503 001_03 R1 CT1 | 2648
7831161622 | Щелевое кольцо 2 1568 1181 001 R1 CT1 | 252
7831260622 | Рабочее колесо 2 1568 1500 001_02 R1 CT1 | 3223
7832161622 | Щелевое кольцо 2 1569 1181 001 R1 CT1 | 252
7832162622 | Щелевое кольцо 1 1569 1181 001 CT1 | 284
7832162630 | Кольцо щелевое 1 1569 1181 001 LTB5 | 284
7832260600 | Рабочее колесо 2 1569 1500 001_03 R1 LTB2 | 3378.4
7832260622 | Рабочее колесо 2 1569 1500 001_03 R1 CT1 | 3223
7833161622 | Щелевое кольцо 2 1429 1181 001 R1 CT1 | 252
7834161532 | Кольцо щелевое 1 1430 1181 001 CF8 | 301.79
7834161622 | Щелевое кольцо 1 1430 1181 001 CT1 | 311
7834161630 | Кольцо щелевое 1 1430 1181 001 LTB5 | 301.79
7834260622 | Рабочее колесо 3 1430 1503 001_02 R1 CT1 | 4183
7834261532 | Рабочее колесо 2 1430 1500 001 CF8 | 3890.31
7834261600 | Рабочее колесо 2 1430 1500 001 LTB2 | 3352.65
7834261622 | Рабочее колесо 2 1430 1500 001 CT1 | 4004
7834648154 | Вал RH 3 1430 1801 001 R1 SS410 | 559
7834649154 | Вал LH 1430 1802 001 R1 SS410 | 976
7835161622 | Щелевое кольцо 2 1431 1181 001 R1 CT1 | 390
7835235879 | Стопорное кольцо 2 1431 2300 001_02 R1 G | 24
7836260622 | Рабочее колесо 3 1432 1503 001_02 R1 CT1 | 5642
7836261622 | Рабочее колесо 3 1432 1500 001 R1 CT1 | 5508
7836262622 | Рабочее колесо 2 1433 1500 001 CT1 | 4650
7836383500 | Корпус подшипника DE 2 1430 2761 001 FG260 | 311.06
7838260622 | Рабочее колесо 3 1434 1503 001_02 R1 CT1 | 5299
7838261622 | Рабочее колесо 3 1435 1500 001 R1 CT1 | 4836
7838262622 | Рабочее колесо 2 1434 1500 001 CT1 | 4909
7839260622 | Рабочее колесо 2 1435 1500 001 CT1 | 4650
7840161622 | Щелевое кольцо 1 1436 1181 001 CT1 | 311
7840161630 | Кольцо щелевое 1 1436 1181 001 LTB5 | 438.78
7840235879 | стопорное кольцо 1 1436 2300 001 GFN | 34
7840305154 | Гильза вала 2 1436 2100 001 SS410 | 490
7840306150 | Втулка 2 1436 2100 002 SS431 | 528.39
7840306154 | Втулка вала -SS410 | 490
7840382500 | S-BRG HSG SLD FE 2 1436 2764 003_02R1FG2 | 285
7840645150 | SHAFT RH 2 1436 1801 001 R1 SS431 | 978.5
7840645154 | Вал RH 2 1436 1801 001 R1 SS410 | 801
7840646154 | Вал LH 2 1436 1802 001 R1 SS410 | 801
7841161622 | Щелевое кольцо 1 1437 1181 001 R1 CT1 | 445
7841356864 | WATER THR 111516P R9 EPDM (HD 70-75) | 25
7842161622 | Щелевое кольцо 2 1438 1181 001 R1 CT1 | 252
7842260622 | Рабочее колесо 2 1438 1500 001 CT1 | 1680
7843261622 | Рабочее колесо 2 1570 1500 002_02 R1 CT1 | 4297
7844161622 | Щелевое кольцо 1 1571 1181 001 R1 CT1 | 390
7844261622 | Рабочее колесо 2 1571 1500 003 R1 CT1 | 4433
7845161622 | Щелевое кольцо 2 1439 1181 001 R1 CT1 | 390
7846161534 | NECK RING 1 1441 1181 001 CF8M | 412
7846161622 | Щелевое кольцо 1 1441 1181 001 CT1 | 311
7846383500 | Корпус подшипника DE 2 1440 2761 001_05 R1 FG260 | 335.78
7848161622 | Щелевое кольцо 1 1442 1181 001 R1 CT1 | 465
7848305154 | Гильза вала 2 1442 2100 001 SS410 | 490
7848309154 | Гильза вала 1 1450 2100 001_02 R1 SS410 | 516
7848645154 | Вал RH 2 1442 1801 001 R1 SS410 | 1485
7848646154 | Вал LH 2 1442 1802 002 R1 SS410 | 1485
7850260622 | Рабочее колесо 2 1572 1503 001 R1 CT1 | 4568
7851161622 | Щелевое кольцо 2 1444 1181 001 R1 CT1 | 488
7852261622 | Рабочее колесо 2 1573 1500 002_02 R1 CT1 | 4970
7852262622 | Рабочее колесо R 2 1573 1500 004 CT1 | 4262
7853161622 | Щелевое кольцо 2 1445 1181 001 R1 CT1 | 559
7853308154 | Гильза вала 2 1445 2100 001 SS410 | 432
7853645154 | Вал RH 2 1445 1801 001 R1 SS410 | 775
7853646154 | Вал LH 2 1445 1802 001 R1 SS410 | 752.93
7854161622 | Щелевое кольцо 1 1446 1181 001 CT1 | 413
7855161622 | Щелевое кольцо 1 1574 1181 001 R1 CT1 | 1534
7855260622 | Рабочее колесо 2 1574 1500 001 R1 CT1 | 15446
7855305154 | Гильза вала 1 1574 2100 001 R1 SS410 | 1268
7855645154 | Вал RH 2 1574 1801 001 R1 SS410 | 2509
7856161622 | Щелевое кольцо 1 1447 1181 001 CT1 | 400
7857161622 | Щелевое кольцо 1 1575 1181 001 R1 CT1 | 949
7857260622 | Рабочее колесо 2 1575 1500 001_03 R1 CT1 | 9558
7857305154 | Гильза вала 1 1575 2100 001 R1 SS410 | 836
7857307154 | Гильза вала 2 1575 2100 002 SS410 | 619
7857320154 | Гильза вала 1 1575 2111 001 SS410 | 151
7857324154 | Гайка вала RH 1 1575 3030 001_02 R1 SS41 | 56
7857327154 | Гайка вала LH 1 1575 3030 001_02 R2 SS41 | 56
7857331154 | Гайка RH 1 1575 3000 001 R1 SS410 | 64
7857332154 | Гайка LH 1 1575 3000 001 R2 SS410 | 64
7857645154 | Вал RH 2 1575 1801 001_02 R1 SS410 | 2090
7857646154 | Вал RH 2 1575 1801 002 R1 SS410 | 1808
7857647154 | Вал LH 2 1575 1802 002 R1 SS410 | 1808
7857648154 | Вал LH 2 1575 1802 001_02 R1 SS410 | 2090
7858161622 | Щелевое кольцо 1 1448 1181 001 R1 CT1 | 836
7858260622 | Рабочее колесо 2 1448 1500 001 R1 CT1 | 8407
7858320154 | Гильза вала 1 1448 2111 001 SS410 | 114
7858646154 | Вал RH 2 1448 1801 001 R1 SS410 | 1136
7858647154 | Вал LH 2 1448 1802 001 R1 SS410 | 1136
7859161622 | Щелевое кольцо 1 1449 1181 001 R1 CT1 | 836
7859162622 | Щелевое кольцо 1 1445 1181 001 R1 CT1 | 440
7861161622 | Щелевое кольцо 1 1576 1181 001 R1 CT1 | 435
7861260622 | Рабочее колесо 2 1576 1500 001_02 R1 CT1 | 7925
7861261622 | Рабочее колесо 2 1576 1500 005_02 R1 CT1 | 8008
7861305154 | Гильза 2 1576 2100 001 R1 SS410 | 542
7861646154 | Вал LH 2 1576 1802 001_02 R1 SS410 | 1116
7861648154 | Вал RH 2 1576 1801 002 R1 SS410 | 1084
7861649154 | Вал LH 2 1576 1802 002 R1 SS410 | 1084
7862161622 | Щелевое кольцо 1 1451 1181 001 R1 CT1 | 976
7863161622 | Щелевое кольцо 1 1452 1181 001 R1 CT1 | 1255
7863260622 | Рабочее колесо 2 1452 1500 001 R1 CT1 | 10203
7863305154 | Гильза 2 1452 2100 001 SS410 | 626
7863309154 | Гильза 1 1452 2100 001 R1 SS410 | 905
7863324154 | Гайка вала RH 1 1450 3030 001_02 R1 SS41 | 64
7863327154 | Гайка вала LH 1 1450 3030 001_02 R2 SS41 | 64
7864260622 | Рабочее колесо 2 1453 1500 001 CT1 | 16016
7864645154 | Вал RH 2 1453 1801 001_02 R1 SS410 | 2509
7864646154 | Вал LH 2 1453 1802 001_02 R1 SS410 | 2509
7864649154 | Вал RH 2 1452 1801 001 R1 SS410 | 2067
7864650154 | Вал LH 2 1452 1802 001 R1 SS410 | 2067
7865161622 | Щелевое кольцо 1 1454 1181 001 R1 CT1 | 1675
7866161622 | Щелевое кольцо 1 1455 1181 001 CT1 | 930
7866306154 | Гильза вала 1 1455 2100 001 SS410 | 801
7866320154 | Гильза 1 1455 2111 001 SS410 | 177
7866645154 | Вал 2 1455 1800 001 SS410 | 2788
7866646154 | Вал LH 2 1455 1802 001 SS410 | 2788
7950263154 | Гильза 1MP/P-4139 R8 SS410 | 115.36
7951128154 | Муфта 2MP/P-4977/5_03 (RX)SS410 | 58.71
7951136154 | Опорная втулка 2MP/P-4977/5_03 (RY) SS410 | 43.26
7952262154 | Гильза 1MP/P-4209/8 R1 SS410 | 132.87
7952282154 | Гайка гильзы LH 1MP/P-3900/4 R2 SS410 | 41.2
7953025622 | Кольцо щелевое 1MP/P-4203/26 R1 CT1 | 111.24
7953210622 | Рабочее колесо 2MP/P-4754/13_02 R1 CT1 | 1768.51
7953230622 | Колпак рабочего колеса 1MP/P-437/9 R1 CT1 | 78.28
7953350154 | Втулка подшипника насоса 1MP/P-4217_A R18 SS410 | 51.5
7953611154 | Вал насоса 2 5501 1800 009 SS410 | 144.2
7953679154 | Вал внутренний 2 5501 1805 005 R1 SS410 | 159.65
7963355866 | Inner pump bush bearing | 710
71410199503 | УПЛОТНЕНИЕ 14X20X2 NP-PP. | 5
71410199506 | ПРОКЛАДКА 17X25X2 NP-PP. | 5
71410299502 | УПЛОТНЕНИЕ 21Х30Х2 ДЛЯ NP | 5
71457798011 | Прокладка 41X53X4-EPDM85 | 5
71457996722 | УПЛОТНЕНИЕ 139X150X2-NITRILE | 5
71457998009 | ПРОКЛАДКА ПЛОСКАЯ D.133/192X5 EP851 DN125 | 4
71471098502 | Прокладка для овального фланца | 5
71713334502 | Кожух насоса MV304-604 MVE305-605 | 137
71713334503 | Кожух насоса MV3+6/5 н/ж сталь | 145
71713334505 | Кожух насоса MV3+6/10 н/ж сталь | 42
71713334506 | Кожух насоса MV3/MV6-10 н/ж сталь | 213
71713434501 | Корпус внешний Ø152-L387-VML313/613-304 | 699
71713434502 | Корпус внешний Ø152-L471-VML316/616-304 | 96
71713434504 | Корпус внешний Ø152-L107-VML303/603-304 | 72
71713434505 | Корпус внешний Ø152-L135-VML304/604-304 | 72
71713434506 | Корпус внешний Ø152-L163-VML305/605-304 | 353
71713434507 | Корпус внешний Ø152-L219-VML307/607-304 | 72
71713434508 | Корпус внешний Ø152-L303-VML310/610-304 | 96
71713434510 | Корпус внешний Ø152-L130-VML1102-304 | 271
71713434513 | КОЖУХ НАСОСА MVL11/5 | 480
71713434514 | Корпус внешний Ø152-L310-VML1106-304 | 572
71713434515 | Корпус внешний Ø152-L400-VML1108-304 | 722
71713434516 | Корпус внешний Ø152-L490-VML1110-304 | 861
71713434517 | Корпус внешний Ø152-L580-VML1112-304 | 925
71713434518 | Корпус внешний Ø152-L670-VML1114-304 | 139
71713434521 | Кожух насоса Ø152-L355-VML1107-304 | 639
71713434522 | Корпус внешний Ø152-L583-VML320/620-304 | 96
71713434523 | Кожух насоса MVL11/17 | 139
71713434524 | Кожух насоса MVL11/20 | 139
71715034502 | Кожух насоса MHE3/6-5 | 125
72023100002 | КРОНШТЕЙН ПОДШИПНИКА | 52
72350811503 | ВАЛ-VM/VML302/602-U/L-VERCHR | 308
72350811504 | ВАЛ-D14,5-VM/VML-115-U/L-VER | 308
72350811505 | ВАЛ-D14,5-VM/VML-115-U/L-VER | 406
72350811506 | ВАЛ-D14,5-VM/VML-115-U/L-VER | 338
72350811508 | Вал насоса D14,5 L310,1 MV/MVL115 U/L | 403
72350811511 | ВАЛ-D14,5-VM/VML-115-U/L-VER | 356
72350811514 | Вал D14,5-VM/VML-115-S/T-CHROMIUM P | 294
72350811517 | Вал насоса D14,5 MVL316B 11 U/L | 501
72351311503 | ВАЛ MVL11/2 | 422
72351311504 | Вал насоса D22X276D11,9/22 MVL1204-115 | 449
72351311505 | ВАЛ НАСОСА MVL 11/4 | 480
72351411506 | ВАЛ MVL11/5 | 449
72351411507 | ВАЛ MVL11/6 | 480
72351411508 | ВАЛ-D22L477D14,5/22-VML1 | 663
72351411509 | ВАЛ MVL11/8 | 700
72351411511 | ВАЛ MVL11/10 | 736
72351411513 | ВАЛ MVL11/12 | 789
72351411515 | ВАЛ MVL.11/14 | 837
72351511521 | ВАЛ MVL11/20 | 1121
72636988601 | КРЫЛЬЧАТКА MVE3/6 D130-NABE-D11 | 36
72763988601 | КРЫЛЬЧАТКА MVE 0,8KW D.100 | 36
72963500105 | ЩИТ ПОДШИПНИКА-VML-VMLC30 | 70.0194
72963600101 | ЩИТ ПОДШИПНИКА-VML3/6/11/18 | 398
72964800105 | ЩИТ ПОДШИПНИКА-VML/C1100/ | 457
73331398301 | ШАЙБА ОТРАЖАТЕЛЬ MVE3/6 GI. | 8
73402910201 | Крышка вентилятора PS100- оцинк. | 18.54
73407888601 | ВЕНТИЛЯТОР МОТОРА LAFERT | 21.9802
73651700103 | Полумуфта-NEUPEX-80-часть1-D24-L30 | 46
73651700104 | Полумуфта-NEUPEX-80-часть1-D28-L30 | 46
73651800102 | Полумуфта-NEUPEX-95-часть1-D24-L35 | 53
73651800103 | COUPLING-1/2-NEUPEX-95-PART1-D28-L35 | 93.73
73651900101 | Полумуфта-NEUPEX-110-часть1-D28-L40 | 70
73651900106 | Полумуфта-NEUPEX-110-часть1-D24-L40 | 70
73669600101 | Полумуфта-NEUPEX-80-часть4-D24-L30 | 34
73669700103 | Полумуфта-NEUPEX-95-часть4-D42-L35 | 68
73669800103 | Полумуфта-NEUPEX-110-часть4-D42-L40 | 63
73671300003 | ASSEMBLY COUPLING MV/MVL3/6 | 63.86
73676000001 | COUPLING-S/RIG-US-D12X19 | 233
73676000002 | COUPLING-S/RIG-US-D12X24 | 106.09
74072411101 | Подкладка регулировочная H61 | 161
74604600002 | КОРПУС WE.BE.MV/MVL3/6 | 40
74604700001 | Ступень MV/MVL3 комплект | 165
74604700002 | Ступень с диффузором NRS300MV-MVL к-тек | 136
74604800002 | НАСОСНАЯ КАМЕРА/КРЫЛЬЧАТКА | 177
74604900001 | Ступень с подшипником MV/MVL3 компл. | 141.11
74605100002 | КОРПУС НАСОСНОЙ КАМЕРЫ | 356
74605200002 | КОМПЛЕКТ ПРОКЛАДОК MVL3/6 | 151
74605300002 | СТУ MVL6/13-20 комплект | 231
74605400002 | УПЛОТНЕНИЯ MVL3+6, КОМПЛЕК | 137
74605500001 | Подшипник ступени MVL3/6 | 198
74606600002 | КОРПУС MVL3/6 | 112
74678100004 | Ротор MHE604 EM комплект | 142
74700311101 | ЗАГЛУШКА NP-PP. | 10
74702411101 | Пробка резьбовая | 16
74750411105 | Болт M6X20 ISO4017 6.8 | 5
74750411113 | Болт M6X60 ISO4014 6.8 | 5
74750511103 | Болт M8X20 ISO4017 6.8 | 5
74750511107 | Болт M8X40 ISO4017 6.8 | 5
74750511116 | Болт M8X80 ISO4014 6.8 | 5
74750511118 | Болт M8X65X22 ACIER-CL.6-8 | 5
74750511122 | Болт M8X50 ISO4014 6.8 | 5
74750611107 | Болт M10X30 ISO4017 6.8 ZN | 5
74750611108 | Болт M10x35 ISO4014 6.8 оцинк. | 5
74750611112 | Болт M10X50 ISO4014 6.8 | 5
74750611113 | Болт M10X60 ISO4014 6.8 ZN BL | 5
74750611114 | Болт M10X70 ISO4014 6.8 | 5
74750611119 | Болт M10X80 ISO4014 6.8 | 5
74750711106 | Болт M12X40X30 ISO4014 8.8 | 5
74750711109 | Болт M12X70X30 6.8 | 5
74750711110 | Болт M12X80X30 ISO4014 6.8 | 5
74750711111 | Болт M12X90 ISO4014 6.8 | 5
74750711112 | Болт M12X100 ISO4014 8.8 | 5
74750711115 | Болт M12X35 ISO4017 6.8 | 5
74750711116 | Болт M12X55X55 ISO4017 6.8 оцинк. | 5
74750711119 | Болт M12X20 ISO4017 6.8 | 5
74750711124 | Болт M12X65 ISO4017 6.8 ZN | 5
74750811111 | Болт M14X45 DIN931 6.8 | 5
74750811114 | Болт M14X40 DIN931 6.8 | 5
74750911102 | Болт M16X40X35 ISO4014 6.8 | 5
74750911103 | Болт M16X45 ISO4017 6.8 ZN | 5
74750911104 | Болт M16X50 ISO4017 6.8 ZN | 5
74750911105 | Болт M16X55X38 ISO4014 6.8 | 5
74750911106 | Болт M16X55X35 6.8 ZN | 5
74750911108 | Болт M16X70 ISO4014 6.8 | 5
74750911110 | Болт M16X65X35 ISO4014 6.8 | 5
74750911111 | Болт M16X90 ISO4014 6.8 | 5
74750911114 | Болт TH16X120 6.8 | 5
74750912122 | Болт M16X100X38 ISO4014 6.8 | 5
74751011101 | Болт M20X65 ISO4014 6.8 | 5
74751011107 | Болт M20X100X46 ISO4014 6.8 | 5
74751211108 | SCREW M24X120 ISO4014 6.8 | 14.42
74755133501 | Болт-SP/C-HC-D1/2"L1"1/2X32 | 28.84
74760212109 | Болт M6X20 ISO4762 12.9 | 5
74760212113 | Болт M6X20 ISO4762 8.8 ZN | 5
74760312104 | БОЛТ M8Х30 8.8 | 5
74760412103 | Болт M10X30 ISO4762 8.8 ZN | 5
74960011014 | Шайба нижняя для гайки M10 | 5
74960011016 | Шайба Z12U | 5
74960033407 | Шайба MP3/6+MC3/6 | 5
74960033425 | Шайба нижняя для гайки M18 316L | 5
75110211201 | Шпонка B 8X7X28 112 | 5
75110311204 | Шпонка 2BT-10X8X60 | 5
75112811205 | Шпонка C-8X7X50-112 | 6
75115511202 | Шпонка NP100-125-150/400 | 211
75338900011 | КОМПЛЕКТ УПЛОТНЕНИЯ КОРПУСА | 105
75338900013 | КОМПЛЕКТ СТУПЕНИ КОРПУСА ДЛЯ | 159
75338900014 | Ступень с подшипником MVL11 комплект | 384
75338900015 | ПОДШИПНИК MVL1100+VP. | 464
75338900016 | Крепления вала MVL1100 комплект | 25
75338900017 | ТОРЦЕВОЕ УПЛОТНЕН.MVL1112-1120 | 656
76936100013 | СТУ MVL3/2-20,MVL6/2-10 компл. | 206
76936100014 | СТУ MVL6/13-20 компл. | 459.38
76936100029 | ТОРЦЕВОЕ УПЛОТНЕНИЕ MV3/6 | 252
76936100034 | ТОРЦЕВОЕ УПЛОТНЕНИЕ MVL | 330
76936100048 | ТОРЦЕВОЕ УПЛОТНЕНИЕ (КОМПЛЕКТ) | 118
2480294 | Мотор Q3EP315L4A-LE-160kw | 20522.04
2P10209A | Корпус насоса PH-251E | 68.02
2P10330A | Корпус насоса PM-250 | 6
2P10352A | Эжектор двойной PC-250EA | 76.18
3108KP1043A | КОРПУС НАСОСА PH-400/401 | 88.19
3108KP1053D | КОРПУС НАСОСА PW-175E(A) | 30.25
3550KP2011E | КРЫШКА КОНДЕНСАТОРА | 5.64
3550KP2011P | КРЫШКА КОНДЕНСАТОРА | 5.64
3550KP2120B | КРЫШКА КЛЕМНОЙ КОРОБКИ | 6.74
3550KP2123A | КРЫШКА КЛЕМНОЙ КОРОБКИ | 4.04
3550KP3041A | КРЫШКА КЛЕМНОЙ КОРОБКИ LG | 5.16
3550KP3052A | КРЫШКА РАБОЧЕГО КОЛЕСА PW-175 | 26.67
3550KP4011A | КРЫШКА ДАТЧИКА ПРОТОКА РВ-088 | 4.77
3M10539C | Крыльчатка вентилятора | 1.97
3P10022A | УПЛОТНЕНИЕ ТОРЦЕВОЕ | 6.13
3P10030A | ТОРЦЕВОЕ УПЛОТНЕНИЕ WILO-LG | 7.07
3P10628B | Верхняя крышка насоса PW | 26.27
3P10667A | Уплотнение | 2.63
3P10758A | РАБОЧЕЕ КОЛЕСО PH-251, 252 | 21.08
3P10824A | УПЛОТНЕНИЕ ТОРЦЕВОЕ PH-021 | 4.77
3P10824B | ТОРЦЕВОЕ УПЛОТНЕНИЕ | 5.54
3Q10241K | УПЛОТНЕНИЕ ТОРЦЕВОЕ D35 | 205.76
3Q10242K | УПЛОТНЕНИЕ ТОРЦЕВОЕ D45 | 391.54
4011KQ3001B | Палец в сборе | 9.19
4340KP3032A | ФЛАНЕЦ ПЛАСТИКОВЫЙ PW-165/175 | 4.34
4352KP3001Y | УПЛОТНЕНИЕ КОРПУСА PB-088EA | 4.3
4352KP3002R | УПЛОТНЕНИЕ КОРПУСА PH-251E | 8.07
4352KP3003F | УПЛОТНЕНИЕ КОРПУСА PH-400/401 | 8.59
4352KP3003Y | УПЛОТНЕНИЕ КОРПУСА PW-175 | 5.78
4681KP2041A | Мотор PB-088EA | 46.48
4838KP2006A | Гидроаккумулятор для PC-250EA | 91.5
4838KP3016P | ГИДРОАККУМУЛЯТОР PW-175EA | 32.72
4P10075A | Стопорное кольцо PW121E/122EA | 3.93
4P11230A | РАБОЧЕЕ КОЛЕСО РН-123Е | 16.97
4P11519A | ЗАГЛУШКА НА НАПОРЕ PW-175EA | 0.5
4P11691A | Упорное кольцо PW-121E/122EA | 3.93
5220KP3018A | ОБРАТНЫЙ КЛАПАН PW-165/175 | 3.93
5221KP4005B | VALVE ASSY,PUMP | 4.77
5221KP4007A | ДАТЧИК ПРОТОКА-ПОПЛАВОК PB-088 | 5.51
5402KP3004K | КОНДЕНСАТОР 30,0 MF | 17.78
5402KP3010C | КОНДЕНСАТОР 18,0 µF РВ400ЕА. | 17.33
5900KP3008A | КРЫЛЬЧАТКА ВЕНТИЛЯТОРА | 4.04
5910KP3090A | РАБОЧЕЕ КОЛЕСО PW-165, PW-175 | 17.4
5910KP3090E | РАБОЧЕЕ КОЛЕСО PW-175EA | 19.23
5911KP3012A | КОЛЕСО РАБОЧЕЕ | 19.78
5911KP3015A | РАБОЧЕЕ КОЛЕСО | 11.56
6600KP3002L | РЕЛЕ ДАВЛЕНИЯ PW-175 | 12.51
6601KP3003A | КОНТАКТ ПРОТОКА PB-168/201/400 | 6.27
6610KP4004A | ПРОБКА ЗАЛИВНОГО ОТВЕРСТИЯ PW | 1.31
6641KP3005F | КЛЕММНАЯ КОРОБКА PB-201 EA | 48.1
6641KP3005H | КЛЕММНАЯ КОРОБКА PB-400 EA | 48.19
7B03324154 | Гайка вала RH 1MP/P-3560_02 R1 SS410 | 16
7B03327154 | Гайка вала LH 1MP/P-3560_02 R2 SS410 | 16
7B12217500 | Гильза 1MP/P-4230 R1 FG260 | 40
7B12670101 | Упорная втулка 1MP/P-1846/1 R1 MS | 22
7B13324154 | Гайка вала RH 1 1711 3030 001_02 R1 SS41 | 22
7B13327154 | Гайка втулки LH 1 1711 3030 001_02 R2 SS410 | 22
7B16217500 | Гильза 1 1802 1090 001 R1 FG260 | 55
7B16313500 | Гильза 1 1802 1100 001 R1 FG260 | 55
7B16331154 | Гайка RH 1 1802 3000 001_02 R1 SS410 | 28
7B16332154 | Гайка LH 1 1802 3000 001_02 R2 SS410 | 28
7B17174500 | Промежуточное кольцо 2 1803 1750 002 R1 | 123
7B17217500 | Дистанционная втулка 1 1803 1090 001 R1 | 78
7B17313500 | Дистанционная гильза 1 1803 1100 001 R1 | 103
7B17434500 | Крышка подшипника NDE1 1803 2754 001_02R | 46
7B17463500 | Корпус подшипника 1 1803 2760 001_03 R1 | 116
2P10374A | КОРПУС НАСОСА PM-150 | 4.8
2P10375A | корпус насоса РМ 150-РЕ | 5.97
2Q10038A | Рабочее колесо SV4D/30/GC200 | 319.11
2Q10039B | Рабочее колесо SV5D/30/GC200/MACH | 122.1
2Q10196B | Рабочее колесо SV5E/30/GC200/MACH | 147.18
3040KP2019B | Корпус клемной коробки | 3
3P10158A | Рабочее колесо | 15.35
3P10247L | РЕЛЕ ДАВЛЕНИЯ_ВКЛ:1.4/ВЫКЛ:2.2/KPI | 26.15
3P10247P | Реле давления | 17
3P10436B | РАБОЧЕЕ КОЛЕСО PH-101E. | 5.5
3P10641A | РАБОЧЕЕ КОЛЕСО PM-150 | 23.43
3P10719A | Крышка корпуса PW-252EA | 3.19
4352KP3002L | Уплотнительное кольцо PM-052PE | 6.4
4352KP3003C | УПЛОТНЕНИЕ КОРПУСА PB-168/201 | 1
4352KP3003H | УПЛОТНЕНИЕ КОРПУСА PB-400EA | 1.92
4352KP3004U | Уплотнительное кольцо | 1.22
4838KP3016A | ГИДРОАККУМУЛЯТОР PW-175EA | 32.72
4P11115A | Вал насоса PM-030PE/PM-052PE | 23.05
5402KP3008D | КОНДЕНСАТОР 9,0 MFДЛЯ PW-175EA | 7.16
5402KP3010A | Конденсатор | 8.96
5900KP3002C | КРЫЛЬЧАТКА ВЕНТИЛЯТОРА | 1.5
5910KP3006A | Рабочее колесо PM-052PE | 37.33
6641KP3003C | КОРОБКА КЛЕММНАЯ PB-088EA | 14.7
2781402 | M3-2T24P55V18-100F13-SU-N28-IE2 VP | 499
2781414 | Пром.корпус MONO. M+8 FT130 GJL к-т | 457
2781417 | Муфта VMI+22-EQ-Ø22XØ28-FT130 к-т | 96
2781429 | Шпильки стяжные M16-198 AISI431 к-т | 55
2781443 | Пробка заполнения G1/2-M6-AISI304 к-т | 17
2780209 | Торц.уплотнение MG12/22-G606-Q1BE3GG к-т | 194
2781447 | Кожух напорный D.204X164 1.4307 к-т | 86
2781469 | Центрирующая ступень GV-M+22 к-т | 64
2781515 | Крепление вала HELIX V22 к-т | 28
2781475 | Первая ступень M+22 к-т | 129
2781477 | Ступень с подшипником M+22-к-т | 199
2781488 | Вал насоса M+Ø22-L251-431 VP | 61
2781509 | Корпус MONO M+8 DN50 PN16/25 к-т | 524
2781403 | M4-2T24P55V18-100F13-SU-N28-IE2 VP | 542
2781431 | Шпильки стяжные M16-253 AISI431 к-т | 55
2781449 | Кожух напорный D.204X214 1.4307 к-т | 117
2781479 | Пром.ступень M+22-к-т | 166
2781489 | Вал насоса M+Ø22-L301-431 VP | 73
2781404 | M5,5-2T40P55V18-112F13-SU-N28-IE2 VP | 715
2781433 | Шпильки стяжные M16-305 AISI431 к-т | 55
2781451 | Кожух напорный D.204X264 1.4307 к-т | 142
2781490 | Вал насоса M+Ø22-L351-431 VP | 82
2781405 | M7,5-2T40P55V1-132F24-SU-N38-IE2 VP | 1041
2781413 | Пром.корпус MONO. M+8 FF240 GJL к-т | 406
2781418 | Муфта VMI+22-EQ-Ø22xØ38-FF240/265 к-т | 190
2781440 | Шпильки стяжные M16-353 AISI431 к-т | 67
2781452 | Кожух напорный D.204X314 1.4301 к-т | 115
2781491 | Вал насоса M+Ø22-L401-431 VP | 82
2781435 | Шпильки стяжные M16-405 AISI431 к-т | 67
2781454 | Кожух напорный D.204X364 1.4307 к-т | 157
2781492 | Вал насоса M+Ø22-L451-431 VP | 119
2781406 | M9-2T40P55V1-132F24-SU-N38-IE2-ARC VP | 1134
2781441 | Шпильки стяжные M16-453 AISI431 к-т | 67
2781456 | Кожух напорный D.204X414 1.4307 к-т | 178
2781493 | Вал насоса M+Ø22-L501-431 VP | 125
2781407 | M11-2T40P55V1-132F24-SU-N38-IE2-ARC VP | 1299
2781437 | Шпильки стяжные M16-500 AISI431 к-т | 67
2781458 | Кожух напорный D.204x464,13 1.4307 к-т | 160
2781494 | Вал насоса M+Ø22-L551-431 VP | 70
2781430 | Шпильки стяжные M16-233 AISI431 к-т | 55
2781448 | Кожух напорный D.204X197 1.4307 к-т | 86
2781516 | Крепление вала HELIX V36<15 к-т | 35
2781480 | Подр.ступень с подшипником M+36-к-т | 330
2781470 | Подр.центрирующая ступень M+36 к-т | 250
2781510 | Корпус MONO M+8 DN65 PN16 к-т | 816
2781481 | Ступень с подшипником M+36-к-т | 281
2781471 | Центрирующая ступень M+36 к-т | 239
2781484 | Пром.ступень M+36-к-т | 227
2781495 | Вал насоса M+Ø22-L367.67-431 VP | 100
2781434 | Шпильки стяжные M16-371 AISI431 к-т | 82
2781453 | Кожух напорный D.204X330 1.4307 к-т | 157
2781486 | Подр.пром.ступень M+36-к-т | 360
2781496 | Вал насоса M+Ø22-L434.34-431 VP | 65
2781408 | M15-2T40P55V1-160F30-SU-N42-IE2 VP | 1425
2781411 | Пром.корпус FF300+CATA 6312 к-т | 836
2781419 | Муфта Ø20XØ38XØ60 к-т | 340
2798007 | БОЛТ М10Х40 DIN912 pos.5 | 13
2781436 | Шпильки стяжные M16-466 AISI431 к-т | 67
2781521 | Крышка кожуха 36-52 к-т | 267
2780211 | Картридж СТУ MG12/22-G606-Q1BE3GG к-т | 168
2781455 | Кожух напорный D.204x397,44 1.4307 к-т | 167
2781517 | Крепление вала HELIX V36>11 к-т | 37
2781497 | Вал насоса M+Ø22-L554-431 VP | 147
2781438 | Шпильки стяжные M16-533 AISI431 к-т | 67
2781498 | Вал насоса M+Ø22-L620.67-431 VP | 162
2781409 | M18,5-2T40P55V1-160F30-SU-N42-IE2 VP | 1798
2781432 | Шпильки стяжные M16-267 AISI431 к-т | 55
2781450 | Кожух напорный D.204X230 1.4307 к-т | 125
2781518 | Крепление вала HELIX V52<15 к-т | 35
2781482 | Подр.ступень с подшипником M+52-к-т | 408
2781472 | Подр.центрирующая ступень M+52 к-т | 537
2781511 | Корпус MONO M+8 DN80 PN16/25 к-т | 951
2781483 | Ступень с подшипником M+52-к-т | 320
2781473 | Центрирующая ступень M+52 к-т | 327
2781487 | Подр.пром.ступень M+52-к-т | 537
2781485 | Пром.ступень M+52-к-т | 300
2781457 | Кожух напорный D.204X430 1.4301 к-т | 188
2781519 | Крепление вала HELIX V52>11 к-т | 37
2781499 | Вал насоса M+Ø22-L604-431 VP | 162
2781439 | Шпильки стяжные M16-600 AISI431 к-т | 67
2781459 | Кожух напорный D.204X530 1.4301 к-т | 228
2781500 | Вал насоса M+Ø22-L704-431 VP | 192
2781410 | M22-2T40P55V1-180F30-SU-N48-IE2 VP | 2156
2781412 | Пром.корпус FF300+CATA 6313 к-т | 1380
2781442 | Шпильки стяжные M16-704 AISI431 к-т | 71
2781460 | Кожух напорный D.204X630,85 1.4301 к-т | 237
2781501 | Вал насоса M+Ø22-L804-431 VP | 223
2781400 | M1,5-2T24P55V18-90F11-SU-N24-IE2 VP | 408
2781415 | Пром.корпус DTC6"-FT115-USINE+CATA к-т | 214
2781420 | Муфта M+10/16-EQ-Ø16xØ24-FT115 к-т | 89
2781422 | Шпильки стяжные M12-289 AISI431 к-т | 43
2781520 | Крышка кожуха 16-22 к-т | 38
2781444 | Пробка заполнения G3/8-M6-AISI316L к-т | 17
2780207 | Торц.уплотнение MG12/16-G606-Q1BE3GG к-т | 40
2781461 | Кожух напорный D.152x160 1.4301 к-т | 51
2781468 | Центрирующая ступень GV-M+16 к-т | 47
2781514 | Крепление вала HELIX V16 к-т | 30
2781474 | Первая ступень М+16 к-т | 61
2781476 | Ступень с подшипником M+16-к-т | 105
2781502 | Вал насоса M+Ø16-L228.8-304 VP | 50
2781512 | Корпус V-PN16-DN50-304 к-т | 215
2781513 | Основание корпуса-8/16M3-USINEE+CATA VP | 174
2781401 | M2,2-2T24P55V18-90F11-SU-N24-IE2 VP | 465
2781423 | Шпильки стяжные M12-341 AISI431 к-т | 43
2781462 | Кожух напорный D.152x210 1.4301 к-т | 51
2781478 | Пром.ступень M+16-к-т | 60
2781503 | Вал насоса M+Ø16-L278.8-304 VP | 52
2781416 | Пром.корпус DTC6"-FT130-USINE+CATA к-т | 270
2781421 | Муфта D16xD28-FT130 KIT M+10/16 к-т | 103
2781424 | Шпильки стяжные M12-392 AISI431 к-т | 43
2781463 | Кожух напорный D.152x260 1.4301 к-т | 64
2781504 | Вал насоса M+Ø16-L328.8-304 VP | 60
2781425 | Шпильки стяжные M12-437 AISI431 к-т | 43
2781464 | Кожух напорный D.152x310 1.4301 к-т | 69
2781505 | Вал насоса M+Ø16-L378.8-304 VP | 84
2781426 | Шпильки стяжные M12-485 AISI431 к-т | 43
2781465 | Кожух напорный D.152x360 1.4307 к-т | 83
2781506 | Вал насоса M+Ø16-L428.8-304 VP | 70
2781427 | Шпильки стяжные M12-542 AISI431 к-т | 43
2781466 | Кожух напорный D.152x410 1.4301 к-т | 83
2781507 | Вал насоса M+Ø16-L478.8-304 VP | 74
2781428 | Шпильки стяжные M12-587 AISI431 к-т | 43
2781467 | Кожух напорный D.152x460 1.4301 к-т | 83
2781508 | Вал насоса M+Ø16-L528.8-304 VP | 82
2793003 | Аэрозольная краска | 25.4
2793008 | Смазка Mobil Polyrex | 12.3